## ابنیه 95
شماره آیتم | نوع | شرح آیتم | واحد | قیمت واحد به ریال
010101 | فهرست | بوته كني در زمين‌هاي پوشيده شده از بوته و خارج كردن ريشه‌هاي آن از محل عمليات. | مترمربع | 155
010111 | فهرست | پر کردن و کوبيدن جاي ريشه با خاک مناسب در صورتي که محيط تنه درخت در سطح زمين تا 15 سانتي‌متر باشد به ازاي هر 5 سانتي‌متر محيط تنه (كسر 5 سانتي‌متر، به تناسـب محاسبه مي شود). | اصله | 6980
010112 | فهرست | پر کردن و کوبيدن جاي ريشه با خاک مناسب در صورتي که محيط تنه درخت در سطح زمين بيش از 15 تا 30 سانتي‌متر باشد. | اصله | 34600
010113 | فهرست | پر کردن و کوبيدن جاي ريشه با خاک مناسب در صورتي که محيط تنه درخت در سطح زمين بيش از 30 تا 60 سانتي‌متر باشد. | اصله | 114500
010114 | فهرست | پر کردن و کوبيدن جاي ريشه با خاک مناسب در صورتي که محيط تنه درخت در سطح زمين بيش از 60 تا 90 سانتي‌متر باشد. | اصله | 183000
010115 | فهرست | اضافه بها به رديـف 010114، به ازاي هر 10 سانتي‌متر كه به محيط تنه درخت اضافه شود (كسر 10 سانتي‌متر، به تناسـب محاسبه مي‌شود). | اصله | 20400
010121 | فهرست | جابجایی درخت در صورتی که محیط تنه درخت تا 30 سانتی متر باشد. | اصله
010122 | فهرست | جابجایی درخت در صورتی که محیط تنه درخت از 30 تا 60 سانتی متر باشد. | اصله
010123 | فهرست | جابجایی درخت در صورتی که محیط تنه درخت از 60 تا 100 سانتی متر باشد. | اصله
010124 | فهرست | جابجایی درخت در صورتی که محیط تنه درخت بیش از 100 سانتی متر باشد. | اصله
010201 | فهرست | سوراخ كردن سقف يا ديوارهاي آجري يا بلوكي با هر نوع ملات، به ‌سطح مقطع تا 0/005 مترمربع. | مترطول | 178500
010202 | فهرست | سوراخ كردن سقف يا ديوارهاي آجري يا بلوكي با هر نوع ملات، به ‌سطح مقطع بيش از 0/005 تا 0/1 مترمربع. | مترطول | 320000
010203 | فهرست | سوراخ كردن سقف يا ديوارهاي آجري يا بلوكي با هر نوع ملات، به ‌سطح مقطع بيش از 0/1 تا 0/3 مترمربع. | مترطول | 744500
010204 | فهرست | سوراخ كردن سقف يا ديوارهاي بتني و بتن مسلح، به‌ سطح مقطع تا 0/005 مترمربع به انضمام بريدن ميل‌گردها. | مترطول | 399500
010205 | فهرست | سوراخ كردن سقف يا ديوارهاي بتني و بتن مسلح، به ‌سطح مقطع بيش از 0/005 تا 0/05 مترمربع به انضمام بريدن ميل‌گردها. | مترطول | 1000000
010206 | فهرست | اضافه بها به رديف 010205، براي هر 0/05 مترمربع كه به ‌سطح مقطع اضافه شود. | مترطول | 1210000
010207 | فهرست | ايجاد شيار، براي عبور لوله آب و گاز تا سطح مقطع، 20 سانتي‌متر مربع در سطوح بنايي غيربتني . | مترطول | 33400
010208 | فهرست | ايجاد شيار، براي عبور لوله آب و گاز، با سطح مقطع، بيش از 20 تا40 سانتي‌متر مربع در سطوح بنايي غير بتني. | مترطول | 60600
010209 | فهرست | اضافه بها به رديف 010208، به ازاي هر يك سانتي‌متر مربع كه به سطح اضافه شود تا سطح مقطع حداکثر 100 سانتی متر مربع . | مترطول | 1870
010210 | فهرست | ايجاد شيار، براي عبور لوله آب و گاز، تا سطح مقطع، 20 سانتي‌متر مربع در سطوح بتني. | مترطول | 169500
010211 | فهرست | ايجاد شيار، براي عبور لوله آب و گاز، با سطح مقطع، بيش از 20 تا 40 سانتي‌متر مربع در سطوح بتني. | مترطول | 223000
010212 | فهرست | اضافه بها به ‌رديف 010211، براي هر يك سانتي‌متر مربع كه به سطح مقطع اضافه شود تا سطح مقطع حداکثر 100 سانتی متر مربع . | مترطول | 9900
010301 | فهرست | تخريب كلي ساختمان‌هاي خشتي، گلي و چينه‌اي، شامل تمام عمليات تخريب. | مترمربع | 251000
010302 | فهرست | تخريب كلي ساختمان‌هاي آجري، سنگي و بلوكي با ملات‌هاي مختلف، شامل تمام عمليات تخريب. | مترمربع | 285000
010401 | فهرست | تخريب بنايي‌هاي خشتي يا چينه‌هاي گلي (چينه باغي). | مترمکعب | 78900
010402 | فهرست | تخريب بنايي‌هاي آجري، بلوكي و سنگي كه با ملات ماسه و سيمان، يا باتارد چيده شده باشد. | مترمکعب | 134500
010403 | فهرست | تخريب بنايي‌هاي آجري، بلوكي و سنگي كه با ملات گل آهك، ماسه آهك يا گچ و خاك چيده شده باشد. | مترمکعب | 115000
010404 | فهرست | تخريب سقف آجري با تيرآهن يا بدون تيرآهن، به‌ هرضخامت، با برداشتن تيرآهن‌هاي مربوط. | مترمکعب | 95300
010405 | فهرست | تخريب انواع بتن غيرمسلح، با هر عيار سيمان. | مترمکعب | 1410000
010406 | فهرست | تخريب بتن مسلح، با هرعيار سيمان و بريدن ميل‌گرد. | مترمکعب | 1689000
010407 | فهرست | تخريب شفته با هرعيار. | مترمکعب | 267500
010408 | فهرست | تفكيك، دسته‌بندي و يا چيدن آجرها، بلوك‌ها، سنگ‌ها و مصالح مشابه حاصل از تخريب، برحسب حجم ظاهري مصالح چيده شده. | مترمکعب | 174500
010501 | فهرست | برچيدن پله موزاييكي يا سنگي ريشه‌دار، به ‌هر عرض و ارتفاع. | مترطول | 81400
010502 | فهرست | برچيدن فرش كف آجري يا موزاييكي با هر نوع ملات. | مترمربع | 25200
010503 | فهرست | برچيدن سنگ پله‌ها، يا فرش كف، يا ديوار كه با سنگ پلاك اجرا شده‌اند همراه با ملات مربوط. | مترمربع | 48100
010504 | فهرست | برچيدن فرش كف از سنگ‌هاي ريشه دار يا قلوه، همراه با ملات مربوط. | مترمربع | 41500
010505 | فهرست | برچيدن سراميك يا كاشي لعابي با ملات مربوط و تراشيدن ملات باقي مانده روي ديوار يا كف. | مترمربع | 43400
010506 | فهرست | جدید اول | مترمربع | 15500
010507 | فهرست | تراشيدن اندود كاه‌گل ديوارها يا سقف‌ها همراه با اندود گچ روي آن، به ‌هر ضخامت. | مترمربع | 17100
010508 | فهرست | تراشيدن اندود گچ و خاك ديوارها يا سقف‌ها همراه با اندود گچ روي آن، به‌ هر ضخامت. | مترمربع | 34900
010509 | فهرست | تراشيدن اندودهاي ماسه سيمان، يا باتارد، يا ماسه آهك، به ‌هر ضخامت. | مترمربع | 96900
010510 | فهرست | درآوردن بند كهنه گچي، يا گچ و خاكستر و خاك و مانند آن، و پاك كردن درزها برحسب سطح ديوار. | مترمربع | 22100
010511 | فهرست | درآوردن بندهاي با ملات ماسه سيمان يا ماسه آهك و مانند آن، و پاك كردن و شستن درزها برحسب سطح ديوار. | مترمربع | 32600
010512 | فهرست | برچيدن سقف اطاق‌هايي كه با تير چوبي و حصير و توفال و كاه گل پوشيده شده است. | مترمربع | 241000
010513 | فهرست | برچيدن هر نوع سفال بام. | مترمربع | 16000
010514 | فهرست | برچيدن عايق‌كاري، اعم از قيرگوني مشمع قيراندود و يا مشابه آن، هر چند لا كه باشد. | مترمربع | 14100
010515 | فهرست | برچيدن (تخريب) جدول‌هاي بتني پيش ساخته. | مترطول | 48100
010601 | فهرست | برچيدن تخته زير شيرواني يا توفال سقف. | مترمربع | 21300
010602 | فهرست | برچيدن لاپه چوبي به ‌طور كامل، بر حسب سطح تصوير افقي سقف. | مترمربع | 124500
010603 | فهرست | برچيدن خرپاي چوبي، به‌ انضمام اتصالات و تيرريزي‌هاي چوبي بين خرپاها، برحسب سطح تصوير افقي سقف. | مترمربع | 142000
010604 | فهرست | برچيدن در و پنجره چوبي، همراه با چهار چوب مربوط. | عدد | 76100
010605 | فهرست | برچيدن پاراوان چوبي يا فلزي. | مترمربع | 64600
010606 | فهرست | باز كردن قفل و يراق آلات در و پنجره لولا، چفت، دستگيره و مانند آن، برحسب هر در يا پنجره. | عدد | 20200
010701 | فهرست | برچيدن پنجره يا درهاي فلزي، همراه با قاب مربوط. | عدد | 107500
010702 | فهرست | برچيدن و صاف كردن (در حد امكان)، و دور چين كردن آهن ورق صاف يا کرکره‌اي از روي شيرواني، سايه‌بان، جان‌پناه، كف پنجره و مانند آن، برحسب سطح برچيده شده. | مترمربع | 32000
010704 | فهرست | برچيدن ورق‌هاي صاف يا موجدار آزبست سيمان، برحسب سطح برچيده شده. | مترمربع | 34000
010705 | فهرست | برچيدن هرنوع اسكلت فلزي ساختمان، برج آب فلزي و مانند آن، با هر نوع تيرآهن، ناوداني، نبشي، لوله و ورق و ساير پروفيل‌هاي فلزي، با هرگونه اتصال. | کيلوگرم | 2200
010706 | فهرست | برچيدن هر نوع فنس از توري سيمي يا سيم خاردار، با پايه‌هاي مربوط. | مترطول | 48500
010801 | فهرست | برچيدن كاسه ظرفشويي، روشويي پيسوار، بيده، توالت فرنگي، دوش يا فلاش تانك. | دستگاه | 75600
010802 | فهرست | بر چيدن مستراح شرقي و وان حمام. | دستگاه | 72400
010803 | فهرست | برچيدن لوله فلزي روكار، با قطر تا 2 اينچ. | مترطول | 17200
010804 | فهرست | برچيدن لوله فلزي توكار، با قطر تا 2 اينچ. | مترطول | 20000
010805 | فهرست | بر چيدن لوله فلزي روكار، با قطر بيش از 2 اينچ. | مترطول | 27700
010806 | فهرست | برچيدن لوله فلزي توكار، با قطر بيش از 2 اينچ. | مترطول | 31800
010807 | فهرست | برچيدن لوله‌هاي آزبست سيمان يا چدني فاضلاب. | مترطول | 79400
010808 | فهرست | برچيدن سيم‌هاي برق، تلفن، زنگ اخبار و مانند آن، اعم از روكار و توكار (سيم‌هايي كه داخل يك لوله باشند، يك رشته محسوب مي‌شوند). | مترطول | 1640
010809 | فهرست | برچيدن هر نوع چراغ‌هاي سقفي و پنكه سقفي، يا كارهاي مشابه آن. | عدد | 25100
010810 | فهرست | برچيدن هر نوع كليد و پريز معمولي و كارهاي مشابه، توكار يا روكار. | عدد | 14900
010811 | فهرست | برچيدن هر نوع كابل روي سطوح ديوار، سقف و کف. | مترطول | 4350
010901 | فهرست | كندن آسفالت پشت بام به ‌هر ضخامت تا 3 سانتي‌متر. | مترمربع | 43400
010902 | فهرست | اضافه بها نسبت به رديف 010901 به ازاي هر سانتي‌متر اضافه ضخامت نسبت به مازاد 3 سانتي‌متر (کسر سانتي‌متر به تناسب محاسبه مي‌شود). | مترمربع | 13500
010903 | فهرست | کندن آسفالت جاده‌ها و خيابان‌ها براي لکه گيري به ضخامت تا 5 سانتي‌متر به ازاي سطح کنده شده. | مترمربع | 61700
010904 | فهرست | اضافه بها نسبت به رديف 010903 به ازاي هر سانتي‌متر اضافه ضخامت نسبت به مازاد 5 سانتي‌متر (کسر سانتي‌متر به تناسب محاسبه مي‌شود). | مترمربع | 13100
010905 | فهرست | شيار انداختن و کندن آسفالت به عرض تا 8 سانتي‌متر و عمق تا 10 سانتي‌متر براي اجراي کارهاي تاسيساتي با ماشين شيار زن. | مترطول | 29900
010906 | فهرست | اضافه بها نسبت به رديف 010905، به ‌ازاي هر سانتي‌متر اضافه عمق مازاد بر 10 سانتي‌متر (کسر سانتي‌متر به تناسب محاسبه مي‌شود). | مترطول | 2660
010907 | فهرست | برش آسفالت با کاتر به عمق تا 7 سانتي‌متر (اندازه‌گيري برحسب طول هر خط برش). | مترطول | 10100
010908 | فهرست | اضافه بها نسبت به رديف 010907، به ‌ازاي هر سانتي‌متر اضافه عمق مازاد بر 7 سانتي‌متر، اندازه‌گيري برحسب طول هر خط برش (كسر سانتي‌متر‏ به تناسب محاسبه مي‌شود). | مترطول | 1240
010909 | فهرست | تخريب کلي هر نوع آسفالت و اساس قيري به ضخامت تا 5 سانتي‌متر. | مترمربع | 20700
010910 | فهرست | اضافه بها نسبت به‌ رديف 010909، به ‌ازاي هر سانتي‌متر اضافه ضخامت مازاد بر 5 سانتي‌متر (کسر سانتي‌متر به تناسب محاسبه مي‌شود). | مترمربع | 3770
010911 | فهرست | تراشيدن هر نوع آسفالت و اساس قيري با ماشين مخصوص آسفالت ‌تراش، به ضخامت تا 5 سانتي‌متر. | مترمربع | 31400
010912 | فهرست | اضافه بها به رديف 010911 به ازاي هر سانتي‌متر اضافه ضخامت مازاد بر 5 سانتي‌متر (کسر سانتي‌متر به تناسب محاسبه مي‌شود). | مترمربع | 5660
010913 | فهرست | تخريب آسفالت بين دو خط برش (با فاصله حداكثر 1/5 متر) با وسايل مکانيکي مانند کمپرسور يا بيل مکانيکي، به ضخامت تا 7 سانتيمتر و برداشتن آن. | مترمربع | 4040
010914 | فهرست | اضافه بها به رديف 010913 به ازاي هر سانتي‌متر اضافه ضخامت مازاد بر 7 سانتي‌متر (کسر سانتي‌متر به تناسب محاسبه مي‌شود). | مترمربع | 1570
010915 | فهرست | اضافه بها به رديف 010911 در صورتي که از ماشين مخصوص آسفالت تراش براي لکه‌گيري غير پيوسته و پراکنده استفاده شود. | مترمربع | 9410
020101 | فهرست | لجن برداري، حمل با چرخ دستي يا وسايل مشابه آن، تا فاصله 50 متري و تخليه آن‌ها. | مترمکعب | 132500
020102 | فهرست | خاك‌برداري، پي‌كني، گودبرداري و كانال‌كني در زمين‌هاي نرم، تا عمق 2 متر و ريختن خاك‌هاي كنده شده به‌كنار محل‌هاي مربوط. | مترمکعب | 58200
020103 | فهرست | خاك‌برداري، پي‌كني، گودبرداري و كانال‌كني در زمين‌هاي سخت، تا عمق 2 متر و ريختن خاك‌هاي كنده شده به‌كنارمحل‌هاي مربوط. | مترمکعب | 132500
020104 | فهرست | خاك‌برداري، پي‌كني، گودبرداري و كانال‌كني در زمين‌هاي سنگي، تا عمق 2 متر و ريختن مواد كنده شده به كنار محل‌هاي مربوط. | مترمکعب | 1282000
020201 | فهرست | اضافه بها، به رديف‌هاي 020102 تا 020104، هرگاه عمق، پي‌كني، گودبرداري و كانال‌كني بيش از 2 متر باشد، براي حجم واقع بين 2 تا 4 متر، يك بار و براي حجم واقع بين 4 تا 6 متر، دو بار و به همين ترتيب براي عمق‌هاي بيشتر. | مترمکعب | 47100
020202 | فهرست | اضافه بها، به رديف‌هاي 020102 تا 020104، در صورتي كه، عمليات پايين تراز سطح آب زيرزميني صورت گيرد و براي آبكشي حين انجام كار، كاربردن تلمبه موتوري ضروري باشد. | مترمکعب | 117500
020301 | فهرست | حفرميله چاه به قطرتا 1/2 متر و كوره و مخزن با مقاطع مورد نياز در زمين‌هاي نرم و سخت، تا عمق 20 متر از دهانه چاه و حمل خاك‌هاي حاصله تا فاصله 10 متري دهانه چاه. | مترمکعب | 626500
020302 | فهرست | اضافه بها نسبت به رديف 020301، هرگاه عمق چاه بيش از20 متر باشد، براي حجم واقع در 5 متر اول مازاد بر20 متر، يك بار، و براي حجم واقع در 5 متر دوم، دو بار، و براي حجم واقع در 5 متر سوم، سه بار و به همين ترتيب براي عمق‌هاي بيشتر. | مترمکعب | 84700
020401 | فهرست | بارگيري مواد حاصله از هر نوع عمليات خاكي، غير لجني، و حمل با هر نوع وسيله دستي تا50 متر و تخليه آن در مواردي كه استفاده از ماشين براي حمل ممكن نباشد. | مترمکعب | 130000
020402 | فهرست | اضافه بها به رديف‌هاي 020101 و020401، براي 50 متر حمل اضافي با وسايل دستي، كسر50 متر به تناسب محاسبه مي‌شود. | مترمکعب | 90500
020501 | فهرست | تسطيح و رگلاژ سطوح خاكريزي و خاكبرداري پي‌ها، گودها و كانال‌ها كه با ماشين انجام شده باشد. | مترمربع | 4500
020502 | فهرست | سرند كردن خاك، شن يا ماسه، برحسب حجم مواد سرند و مصرف شده در محل. | مترمکعب | 65300
020503 | فهرست | تهيه، حمل، ريختن، پخش و تسطيح هر نوع خاك زراعتي به هرضخامت. | مترمکعب | 242000
020504 | فهرست | ريختن خاك‌ها يا مصالح سنگي موجود در كنار پي‌ها، گودها و كانال‌ها، به‌درون پي‌ها، گودها و كانال‌ها در قشرهاي حداكثر 15 سانتي‌متر در هر عمق و پخش و تسطيح لازم. | مترمکعب | 34800
020505 | فهرست | پخش و تسطيح خاك‌هاي ريخته شده در خاكريزها در قشرهاي حداكثر 15 سانتي‌متر، در هر عمق و ارتفاع به‌غير از پي‌ها، گودها و كانال‌ها. | مترمکعب | 33900
020601 | فهرست | آب پاشي و كوبيدن سطوح خاك‌برداري شده يا سطح زمين طبيعي، با تراكم 95 درصد به‌روش پروكتور استاندارد. | مترمربع | 7050
020602 | فهرست | آب پاشي و كوبيدن خاك‌هاي پخش شده در قشرهاي حداكثر 15 سانتي‌متر، با تراكم 95 درصد به‌روش پروكتور استاندارد. | مترمکعب | 66300
030101 | فهرست | شخم زدن هرنوع زمين غيرسنگي با وسيله مكانيكي، به‌عمق تا 15 سانتي‌متر. | مترمربع | 510
030102 | فهرست | لجن برداري در زمين‌هاي لجني با هر وسيله مكانيكي، حمل مواد تا فاصله 20 متر از مركز ثقل برداشت و تخليه آن. | مترمکعب | 37800
030103 | فهرست | خاك‌برداري يا گودبرداري در زمين‌هاي نرم با هر وسيله مكانيكي، حمل مواد حاصل از خاك‌برداري تا فاصله 20 متر از مركز ثقل برداشت و توده كردن آن. | مترمکعب | 6270
030104 | فهرست | خاك‌برداري يا گودبرداري در زمين‌هاي سخت با هر وسيله مكانيكي، حمل مواد حاصل از خاك‌برداري تا فاصله 20 متر از مركز ثقل برداشت و توده كردن آن. | مترمکعب | 13000
030105 | فهرست | خاك‌برداري يا گودبرداري در زمين‌هاي سنگي با هر وسيله مكانيكي، حمل مواد حاصل از خاك‌برداري تا فاصله 20 متر از مركز ثقل برداشت و توده كردن آن. | مترمکعب | 61100
030201 | فهرست | خاك‌برداري يا گودبرداري در زمين‌هاي سنگي با هر وسيله مكانيكي و با استفاده از مواد سوزا، حمل مواد حاصل از خاك‌برداري تا فاصله 20 متر از مركز ثقل برداشت و توده كردن آن. | مترمکعب | 76800
030202 | فهرست | خاک‌برداري يا گودبرداري در زمين‌هاي سنگي با استفاده از چکش هيدروليکي، حمل مواد حاصل از خاک‌برداري تا فاصله 20 متر از مرکز ثقل، برداشت و توده کردن آن. | مترمکعب | 103000
030203 | فهرست | خاك‌برداري يا گودبرداري در زمين‌هاي سنگي بدون استفاده از مواد سوزا، ولي با استفاده از مواد منبسط شونده. | مترمکعب
030301 | فهرست | رگلاژ و پروفيله كردن سطح شيرواني و كف ترانشه‌ها. | مترمربع | 2740
030401 | فهرست | اضافه بها به‌رديف‌هاي 030103 تا 030105 و 030201، در صورتي كه خاك‌برداري در گود انجام شود و نسبت ارتفاع متوسط گود به‌كوچكترين بعد گود، كوچكتر يا مساوي عدد 0/02 و بزرگتر يا مساوي عدد 0/01 باشد. | مترمکعب | 2540
030402 | فهرست | اضافه بها به‌رديف‌هاي 030103 تا 030105 و 030201، در صورتي كه خاكبرداري در گود انجام شود و نسبت ارتفاع متوسط گود به‌كوچكترين بعد گود، بزرگتر از عدد 0/02 باشد. | مترمکعب | 4240
030403 | فهرست | اضافه بها به‌رديف 030102، هرگاه فاصله حمل بيش از20 متر و حداكثر 50 متر باشد. | مترمکعب | 11500
030404 | فهرست | اضافه بها به ‌رديف‌هاي 030103 تا 030105 و 030201، هرگاه فاصله حمل بيش از 20 متر و حداكثر50 متر باشد. | مترمکعب | 4030
030501 | فهرست | پي‌كني، كانال‌كني با وسيله مكانيكي در زمين‌هاي نرم، تا عمق 2 متر و ريختن خاك كنده شده در كنارمحل‌هاي مربوط. | مترمکعب | 17600
030502 | فهرست | پي‌كني، كانال‌كني با وسيله مكانيكي در زمين‌هاي سخت، تاعمق 2 متر و ريختن خاك كنده شده در كنارمحل‌هاي مربوط. | مترمکعب | 27500
030503 | فهرست | پي‌كني، كانال‌كني با وسيله مكانيكي در زمين‌هاي لجني تا عمق 2 متر و حمل و تخليه مواد كنده شده تا فاصله 20 متر از مركز ثقل برداشت. | مترمکعب | 52900
030504 | فهرست | پي‌كني، كانال‌كني با چکش هيدروليکي در زمين‌هاي سنگي تا عمق 2 متر و حمل و تخليه مواد كنده شده تا فاصله 20 متر از مركز ثقل برداشت. | مترمکعب | 218500
030601 | فهرست | اضافه بها به‌رديف‌هاي 030501 تا 030504، هرگاه عمق پي، كانال بيش از 2 متر باشد، براي حجم خاك واقع شده در عمق 2 تا 3 متر، يك بار 3 تا 4 متر، دوبار، 4 تا 5 متر، سه بار و به‌همين ترتيب براي عمق‌هاي بيشتر. | مترمکعب | 3670
030602 | فهرست | اضافه بها به ‌رديف‌هاي 030501، 030502 و 030504، هرگاه پي‌كني، كانال‌كني زير تراز آب زيرزميني انجام شود وآبكشي با تلمبه موتوري الزامي باشد. | مترمکعب | 33100
030701 | فهرست | بارگيري مواد حاصل از عمليات خاكي يا خاك‌هاي توده شده و حمل آن با كاميون يا هرنوع وسيله مكانيكي ديگر تا فاصله 100 متري مركز ثقل برداشت و تخليه آن. | مترمکعب | 13400
030702 | فهرست | حمل مواد حاصل از عمليات خاكي يا خاك‌هاي توده شده، وقتي كه فاصله حمل بيش از 100 متر تا 500 متر باشد، به ازاي هر 100 متر مازاد بر100 متر اول. كسر 100 متر به تناسب محاسبه مي شود. | مترمکعب | 1180
030703 | فهرست | حمل مواد حاصل از عمليات خاكي يا خاك‌هاي توده شده، وقتي كه فاصله حمل بيش از500 متر تا10 كيلومتر باشد، براي هر كيلومتر مازاد بر500 متر اول، براي راه‌هاي آسفالتي (كسر كيلومتر به‌نسبت قيمت يك كيلومتر محاسبه مي‌شود). | مترمکعب - کيلومتر | 4760
030704 | فهرست | حمل مواد حاصل از عمليات خاكي ياخاك‌هاي توده شده، وقتي كه فاصله حمل بيش از10 كيلومتر تا30 كيلومتر باشد، براي هر كيلومتر مازاد بر10 كيلومتر، براي راه‌هاي آسفالتي(كسر كيلومتر، به‌نسبت قيمت يك كيلومتر محاسبه مي‌شود). | مترمکعب - کيلومتر | 4330
030705 | فهرست | حمل مواد حاصل از عمليات خاكي يا خاك‌هاي توده شده، وقتي كه فاصله حمل بيش از30 كيلومتر باشد، براي هر كيلومترمازاد بر30 كيلومتر، براي راه‌هاي آسفالتي (كسر كيلومتر، به ‌نسبت قيمت يك كيلومتر محاسبه مي‌شود). | مترمکعب - کيلومتر | 3540
030801 | فهرست | تسطيح بسترخاكريزها با گريدر يا ساير وسايل مکانيکي. | مترمربع | 350
030802 | فهرست | آب پاشي و كوبيدن بستر خاكريزها يا كف ترانشه‌ها و مانند آن‌ها، تاعمق 15 سانتي‌متر با تراكم 85 درصد به‌روش آشو اصلاحي. | مترمربع | 1170
030803 | فهرست | آب پاشي و كوبيدن بستر خاكريزها يا كف ترانشه‌ها و مانند آن‌ها، تا عمق 15 سانتي‌متر با تراكم 90 درصد به‌روش آشو اصلاحي. | مترمربع | 1540
030804 | فهرست | آب پاشي و كوبيدن بستر خاكريزها ياكف ترانشه‌ها و مانند آن‌ها، تا عمق 15 سانتي‌متر با تراكم 95 درصد به‌روش آشو اصلاحي. | مترمربع | 1890
030805 | فهرست | آب پاشي و كوبيدن بستر خاكريزها يا كف ترانشه و مانند آن‌ها، تاعمق 15 سانتي‌متر با تراكم 100 درصدبه‌روش آشو اصلاحي. | مترمربع | 2800
030901 | فهرست | پخش، آب پاشي، تسطيح، پروفيله كردن، رگلاژ و كوبيدن قشرهاي خاكريزي و توونان، با 85 درصد كوبيدگي به‌روش آشو اصلاحي، وقتي كه ضخامت قشرهاي خاكريزي پس از كوبيده شدن حداكثر 15 سانتي‌متر باشد. | مترمکعب | 15600
030902 | فهرست | پخش، آب پاشي، تسطيح، پروفيله كردن، رگلاژ و كوبيدن قشرهاي خاكريزي و توونان، با 90 درصد كوبيدگي به‌روش آشو اصلاحي، وقتي كه ضخامت قشرهاي خاكريزي پس از كوبيده شدن حداكثر 15 سانتي‌متر باشد. | مترمکعب | 18000
030903 | فهرست | پخش، آب پاشي، تسطيح، پروفيله كردن، رگلاژ و كوبيدن قشرهاي خاكريزي و توونان، با 95 درصد كوبيدگي به‌روش آشو اصلاحي، وقتي كه ضخامت قشرهاي خاكريزي پس از كوبيده شدن حداكثر 15 سانتي‌متر باشد. | مترمکعب | 20400
030904 | فهرست | پخش، آب پاشي، تسطيح، پروفيله كردن، رگلاژ و كوبيدن قشرهاي خاكريزي و توونان، با100 درصد كوبيدگي به‌روش آشو اصلاحي، وقتي كه ضخامت قشرهاي خاكريزي پس از كوبيده شدن حداكثر 15 سانتي‌متر باشد. | مترمکعب | 26500
030905 | فهرست | تحکيم زمين‌هاي ماسه‌اي به روش تراکم ديناميکي (Dynamic Compaction) همراه با افزودن خاک مناسب.
031001 | فهرست | ريختن خاك‌ها يا مصالح سنگي موجود كنار پي‌ها، گودها و كانال‌ها، به‌درون پي‌ها، گودها و كانال‌ها. | مترمکعب | 3460
031002 | فهرست | تهيه خاك مناسب، از خارج كارگاه، براي خاكريزها شامل كندن، بارگيري و حمل، تا فاصله 500 متر و باراندازي در محل مصرف. | مترمکعب | 30600
031003 | فهرست | اختلاط دو ياچند نوع مصالح، به‌منظور ساختن بدنه راه و ساير كارهاي مشابه آن. | مترمکعب | 4700
031004 | فهرست | پخش خاك‌هاي نباتي ريسه شده، تنظيم و رگلاژ آن در محل‌هاي مورد نظر. | مترمکعب | 2980
031005 | فهرست | پخش مصالح حاصل از خاكبرداري، كه در محل‌هاي تعيين شده با هرضخامت دپو شود. | مترمکعب | 2040
031101 | فهرست | تهيه ماسه بادي، شامل كندن بارگيري و حمل تا فاصله 500 متر و باراندازي درمحل مصرف. | مترمکعب | 31000
031102 | فهرست | پخش، تسطيح، غرقاب كردن و كوبيدن ماسه بادي براي ساختمان بدنه راه و محوطه. | مترمکعب | 34600
031103 | فهرست | پخش، تسطيح و كوبيدن ماسه بادي براي تحكيم بستر راه و محوطه. | مترمکعب | 25700
031201 | فهرست | چال زني تا قطر 86 ميليمتر در هر نوع خاك به هر طول و زاويه تا 20 درجه نسبت به سطح افق. | متر طول | 198400
031202 | فهرست | چال زني به قطر 86 ميليمتر و بيشتر در هر نوع خاك به هر طول و زاويه تا 20 درجه نسبت به سطح افق. | متر طول | 217300
031203 | فهرست | كسر بها به رديف هاي 031201 و 031202 براي حفاري با زاويه بيشتر از 20 درجه نسبت به سطح افق تا 60 درجه به ازاي هر درجه. | درصد | -0.5
040101 | فهرست | سنگ چيني دركف ساختمان (بلوكاژ) با سنگ قلوه. | مترمکعب | 254500
040102 | فهرست | سنگ چيني دركف ساختمان (بلوكاژ) با سنگ لاشه. | مترمکعب | 492000
040103 | فهرست | سنگ ريزي پشت ديوارها و پي‌ها(درناژ) با سنگ قلوه. | مترمکعب | 232500
040104 | فهرست | سنگ ريزي پشت ديوارها و پي‌ها (درناژ) با سنگ لاشه. | مترمکعب | 402000
040105 | فهرست | تهيه، ساخت و نصب تورسنگ (گابيون) با توري گالوانيزه و سنگ قلوه. | مترمکعب | 786500
040106 | فهرست | تهيه، ساخت و نصب تورسنگ (گابيون) با توري گالوانيزه و سنگ لاشه. | مترمکعب | 978500
040201 | فهرست | بنايي با سنگ لاشه و ملات ماسه آهك 1:3 در پي. | مترمکعب | 917000
040202 | فهرست | بنايي با سنگ لاشه و ملات باتارد 1:2:8 در پي. | مترمکعب | 954500
040203 | فهرست | بنايي با سنگ لاشه و ملات ماسه سيمان 1:6 در پي. | مترمکعب | 950000
040204 | فهرست | بنايي با سنگ لاشه و ملات ماسه آهك 1:3 در ديوارها و ساير محل‌هايي كه بالاتر از پي قرار دارند. | مترمکعب | 1096000
040205 | فهرست | بنايي با سنگ لاشه و ملات باتارد 1:2:8، در ديوارها و ساير محل‌هايي كه بالاتر از پي قرار دارند. | مترمکعب | 1133000
040206 | فهرست | بنايي با سنگ لاشه و ملات ماسه سيمان 1:6 در ديوارها و ساير محل‌هايي كه بالاتر از پي قرار دارند. | مترمکعب | 1056000
040207 | فهرست | سنگ قلوه غرقاب در ملات ماسه سيمان 1:6. | مترمکعب | 487500
040208 | فهرست | سنگ لاشه غرقاب در ملات ماسه سيمان 1:6. | مترمکعب | 689000
040301 | فهرست | نماسازي باسنگ قلوه رودخانه، با ملات ماسه سيمان 1:6 به انضمام بندكشي. | مترمربع | 299500
040302 | فهرست | اضافه بهاي نماسازي به‌رديف‌هاي بنايي با سنگ لاشه، در صورتي كه، سنگ لاشه به‌صورت نما و به‌شكل موزاييكي اجرا شود. | مترمربع | 109500
040303 | فهرست | اضافه بهاي نماسازي به‌رديف‌هاي بنايي با سنگ لاشه، در صورتي كه، سنگ لاشه به‌صورت نما و به‌شكل موزاييكي درز شده اجرا شود. | مترمربع | 132500
040304 | فهرست | اضافه بها به‌رديف‌هاي بنايي با سنگ لاشه، براي نماسازي با سنگ بادبر. | مترمربع | 153500
040305 | فهرست | اضافه بها به‌رديف‌هاي بنايي با سنگ لاشه، براي نماسازي با سنگ بادبر، با ارتفاع مساوي در هر رگ. | مترمربع | 207500
040306 | فهرست | اضافه بها به‌رديف‌هاي بنايي با سنگ لاشه، براي نماسازي باسنگ بادبر، با ارتفاع مساوي در تمام رگ‌ها. | مترمربع | 248000
040307 | فهرست | اضافه بها به‌بنايي‌هاي سنگي، هرگاه عمليات بنايي پايين تر از تراز آب زيرزميني انجام شود و تخليه آب با تلمبه موتوري در حين اجراي عمليات الزامي باشد. | مترمکعب | 95500
040308 | فهرست | اضافه بها به‌هرنوع عمليات بنايي سنگي خارج از پي، درصورتي كه در انحنا، انجام شود. | مترمکعب | 138000
040309 | فهرست | تعبيه درز انقطاع در بنايي‌هاي سنگي با تمام عمليات لازم و به‌هر شكل. | مترمربع | 109000
040401 | فهرست | تهيه و نصب سنگ دو تيشه ريشه دار لاشتر يا مشابه آن در ازاره ساختمان، باملات ماسه سيمان 1:6. | مترمربع | 466000
040402 | فهرست | بنايي فرش کف با سنگ لاشه، با ضخامت متوسط 10 سانتي‌متر با ملات ماسه سيمان 1:6. | مترمربع | 246500
040501 | فهرست | تهيه مصالح زهكشي طبق مشخصات و به‌كاربردن آن در زهكشي‌ها. | مترمکعب | 312500
040502 | فهرست | تهيه و ريختن ماسه شسته رودخانه در داخل كانال‌ها، اطراف پي‌ها و لوله‌ها، كف ساختمان‌ها، روي بام‌ها معابر، محوطه‌ها و يا هر محل ديگري كه لازم باشد، به‌انضمام پخش و تسطيح آن‌ها در ضخامت‌هاي لازم. | مترمکعب | 371500
040503 | فهرست | تهيه، حمل و ريختن ماسه كفي (خاكدار) در داخل كانال‌ها، اطراف پي‌ها و لوله‌ها، كف ساختمان‌ها، معابر، محوطه‌ها و يا هر محل ديگري كه لازم باشد، به‌انضمام پخش و تسطيح آن‌ها در ضخامت‌هاي لازم. | مترمکعب | 283500
040504 | فهرست | تهيه، حمل و ريختن شن طبيعي در داخل كانال‌ها، اطراف پي‌ها و لوله‌ها، كف ساختمان‌ها، معابر محوطه‌ها يا هر محل ديگري كه لازم باشد، به‌انضمام پخش و تسطيح آن‌ها در ضخامت‌هاي لازم. | مترمکعب | 297500
040505 | فهرست | تهيه، حمل و ريختن شن نقلي در معابر، محوطه‌ها و يا هر محل ديگري كه لازم باشد، به ‌انضمام پخش و تسطيح آن‌ها در ضخامت‌هاي لازم. | مترمکعب | 299000
040506 | فهرست | تهيه، حمل و ريختن ماسه بادي، در داخل كانال‌ها، اطراف پي‌ها و لوله‌ها كف ساختمان‌ها، روي بام‌ها، معابر، محوطه‌ها و ياهر محل ديگري كه لازم باشد، به ‌انضمام پخش و تسطيح آن‌ها در ضخامت‌هاي لازم. | مترمکعب | 283500
050101 | فهرست | تهيه وسايل و قالب‌بندي با استفاده از تخته نراد خارجي، درپي‌ها و شناژهاي مربوط به آن. | مترمربع | 208000
050201 | فهرست | تهيه وسايل و قالب‌بندي با استفاده تخته نراد خارجي، در ديوارهاي بتني كه ارتفاع ديوار حداكثر 3/5 متر باشد. | مترمربع | 313000
050202 | فهرست | تهيه وسايل و قالب‌بندي با استفاده از تخته نراد خارجي در ديوارهاي بتني كه ارتفاع ديوار بيش از 3/5 متر و حداكثر 5/5 متر باشد. | مترمربع | 339500
050203 | فهرست | تهيه وسايل و قالب‌بندي با استفاده از تخته نراد خارجي در ديوار‌هاي بتني كه ارتفاع ديوار بيش از 5/5 متر و حداكثر 7/5 متر باشد. | مترمربع | 357500
050204 | فهرست | تهيه وسايل و قالب‌بندي با استفاده از تخته نراد خارجي در ديوار‌هاي بتني كه ارتفاع ديوار بيش از 7/5 متر و حداكثر10 متر باشد. | مترمربع | 381500
050301 | فهرست | تهيه وسايل و قالب‌بندي با استفاده از تخته نراد خارجي، در ستون‌ها و شناژهاي قايم با مقطع چهار ضلعي تا ارتفاع حداكثر 3/5 متر. | مترمربع | 320000
050302 | فهرست | تهيه وسايل و قالب‌بندي با استفاده از تخته نراد خارجي، در ستون‌ها و شناژهاي قايم با مقطع چهار ضلعي كه ارتفاع آن بيش از 3/5 متر و حداكثر 5/5 متر باشد. | مترمربع | 341500
050303 | فهرست | تهيه وسايل و قالب‌بندي با استفاده از تخته نراد خارجي، در ستون‌ها و شناژهاي قايم با مقطع چهار ضلعي كه ارتفاع آن بيش از 5/5 متر و حداكثر 7/5 متر باشد. | مترمربع | 372000
050304 | فهرست | تهيه وسايل و قالب‌بندي با استفاده از تخته نراد خارجي، در ستون‌ها و شناژهاي قايم با مقطع چهار ضلعي كه ارتفاع آن بيش از 7/5 متر و حداكثر10 متر باشد. | مترمربع | 384000
050401 | فهرست | تهيه وسايل و قالب‌بندي با استفاده از تخته نراد خارجي، در تاوه‌ها (دال‌ها) تا ارتفاع حداكثر 3/5 متر. | مترمربع | 314000
050402 | فهرست | تهيه وسايل و قالب‌بندي با استفاده از تخته نراد خارجي، در تاوه‌ها (دال‌ها) در صورتي كه ارتفاع بيش از 3/5 متر و حداكثر 5/5 متر باشد. | مترمربع | 383500
050403 | فهرست | تهيه وسايل و قالب‌بندي با استفاده از تخته نراد خارجي، در تاوه‌ها (دال‌ها) در صورتي كه ارتفاع بيش از 5/5 متر و حداكثر 7/5 متر باشد. | مترمربع | 441500
050404 | فهرست | تهيه وسايل و قالب‌بندي با استفاده از تخته نراد خارجي، در تاوه‌ها (دال‌ها) در صورتي كه ارتفاع بيش از 7/5 متر و حداكثر10 متر باشد. | مترمربع | 536500
050405 | فهرست | تهيه وسايل و جاگذاري قالب‌هاي قابلمه‌اي (وافل) و برداشت آن‌ها پس از بتن‌ريزي در سقف‌هاي بتني با تيرچه‌هاي دو طرفه بر حسب مترمربع تصوير افقي آن قسمت از سقف که در آن وافل به کار رفته باشد. | مترمربع | 191000
050406 | فهرست | تهيه وسايل و قالب‌بندي با استفاده از تخته نراد خارجي براي سقف‌هاي مركب (composite). | مترمربع | 247000
050501 | فهرست | تهيه وسايل و قالب‌بندي با استفاده از تخته نراد خارجي، در تيرهاي بتني تا ارتفاع حداكثر 3/5 متر. | مترمربع | 404500
050502 | فهرست | تهيه وسايل و قالب‌بندي با استفاده از تخته نراد خارجي، در تيرهاي بتني در صورتي كه ارتفاع بيش از 3/5 متر و حداكثر 5/5 متر باشد. | مترمربع | 473500
050503 | فهرست | تهيه وسايل و قالب‌بندي با استفاده از تخته نراد خارجي، در تيرهاي بتني در صورتي كه ارتفاع بيش از 5/5 متر و حداكثر 7/5 متر باشد. | مترمربع | 582000
050504 | فهرست | تهيه وسايل و قالب‌بندي با استفاده از تخته نراد خارجي، در تيرهاي بتني در صورتي كه ارتفاع بيش از 7/5 متر و حداكثر10 متر باشد. | مترمربع | 708500
050601 | فهرست | تهيه وسايل و قالب‌بندي با استفاده از تخته نراد خارجي، در شناژهاي افقي روي ديوار، در هر ارتفاع. | مترمربع | 377500
050701 | فهرست | تهيه وسايل و قالب‌بندي با استفاده از تخته نراد خارجي، در پله‌هاي بتني شامل تير، دال، دست انداز، كف پله و مانندآن به طور كامل در هر ارتفاع و به هرشكل. | مترمربع | 401000
050801 | فهرست | اضافه بها براي قالب‌بندي جدار خارجي ديوارها، تيرها و ستون‌ها، با استفاده از تخته نراد خارجي . | مترمربع | 80400
050802 | فهرست | اضافه بها به رديف‌هاي 050201 تا 050204، در صورتي كه به‌جاي بولت از فاصله نگهدارهاي مخصوص با صفحه آب بند استفاده شود. | مترمربع | 5470
050803 | فهرست | اضافه بها به رديف‌هاي قالب‌بندي با استفاده از تخته نراد خارجي براي سطوح منحني، به استثناي ستون‌ها. | مترمربع | 96900
050804 | فهرست | اضافه بها به رديف‌هاي 050301 تا 050304، ولي با مقطع منحني و غير چهار ضلعي. | مترمربع | 197500
050805 | فهرست | اضافه بهاي قالب‌بندي در سطوح شيبدار با استفاده از تخته نراد خارجي در صورتيكه شيب بيش از 5 درصد باشد. | مترمربع | 17600
050806 | فهرست | اضافه بها براي حكمي بودن قالب‌بندي، با استفاده از تخته نراد خارجي، براي بتن نمايان (اكسپوز). | مترمربع | 132500
050807 | فهرست | اضافه بها به رديف‌هاي قالب‌بندي با استفاده از تخته نراد خارجي، در صورتي كه عمليات قالب‌بندي زير تراز آب‌هاي زيرزميني انجام شود و آبكشي با تلمبه موتوري در حين اجراي كار، ضروري باشد. | مترمربع | 60800
050808 | فهرست | اضافه بهاي قالب‌بندي، با استفاده از تخته نراد خارجي، در صورتي كه قالب الزاما در كار باقي بماند (قالب گم شده). | مترمربع | 67300
050809 | فهرست | اضافه بها به ردیفهای قالب بندی سطوح نمایان دیوارها،تیرها،ستون ها و تاوه ها (دال ها)، در صورتی که به جای تخته نراد خارجی از تخته چند لایه با روکش لاکی از جنس پلیمتر(ply wood)استفاده شود. | مترمربع | 80000
050810 | فهرست | اضافه بها بابت قالب بندی دال های داخلی سازه های فرآیندی تصفیه خانه های آب و فاضلاب ، که دارای انحنا یا شکست در ارتفاع بوده و مجموع سطوح قالب بندی هر یک از آنها تا 25 متر مربع باشد. | مترمربع | 57000
050901 | فهرست | قالب‌بندي درز انبساط در بتن با استفاده از تخته نرادخارجي، با تمام وسايل لازم به استثناي كف‌سازي‌هاي بتني برحسب حجم درز. | دسيمتر مکعب | 23300
050902 | فهرست | تعبيه انواع درز در كف سازي‌هاي بتني درموقع اجرا با استفاده از تخته نرادخارجي، با تمام وسايل لازم بدون پركردن آن برحسب حجم درز. | دسيمتر مکعب | 13600
050903 | فهرست | تهيه وسايل، ساخت قالب چوبي و تعبيه بازشو و جايگذاري آن براي بتن‌ريزي و خارج کردن آن. اندازه‌گيري بر حسب سطح جانبي بتن محل باز شو. | مترمربع | 278500
050904 | فهرست | تهیه وسایل ، ساخت قالب و قالب بندی درزهای انقباضی بتن، و خارج کردن آن، اندازه گیری بر حسب سطح جانبی بتن درز. | مترمربع | 280000
051001 | فهرست | تهيه وسايل، چوب‌بست و تخته‌كوبي براي جلوگيري از ريزش خاك در پي‌ها، گودها و كانال‌ها در هر عمق. | مترمربع | 234000
060101 | فهرست | تهيه وسايل و قالب‌بندي با استفاده از قالب فلزي درپي‌ها و شناژهاي پي. | مترمربع | 178500
060102 | فهرست | تهيه وسايل و قالب‌بندي جداول به هر ارتفاع براي بتن‌ريزي درجا. | مترمربع | 122500
060201 | فهرست | تهيه وسايل و قالب‌بندي با استفاده از قالب فلزي در ديوارهاي بتني كه ارتفاع ديوار حداكثر 3/5 متر باشد. | مترمربع | 246000
060202 | فهرست | تهيه وسايل و قالب‌بندي با استفاده از قالب فلزي در ديوارهاي بتني كه ارتفاع ديوار بيش از 3/5 متر و حداكثر 5/5 متر باشد. | مترمربع | 277000
060203 | فهرست | تهيه وسايل و قالب‌بندي با استفاده از قالب فلزي در ديوارهاي بتني كه ارتفاع ديوار بيش از 5/5 متر و حداكثر 7/5 متر باشد. | مترمربع | 309500
060204 | فهرست | تهيه وسايل و قالب‌بندي با استفاده از قالب فلزي در ديوارهاي بتني كه ارتفاع ديوار بيش از 7/5 متر و حداكثر10 متر باشد. | مترمربع | 345500
060301 | فهرست | تهيه وسايل و قالب‌بندي با استفاده از قالب فلزي در ستون‌ها و شناژهاي قايم با مقطع چهار ضلعي تا ارتفاع حداكثر 3/5 متر. | مترمربع | 245000
060302 | فهرست | تهيه وسايل و قالب‌بندي با استفاده از قالب فلزي در ستون‌ها و شناژهاي قايم با مقطع چهار ضلعي كه ارتفاع بيش از 3/5 متر و حداكثر 5/5 متر باشد. | مترمربع | 271000
060303 | فهرست | تهيه وسايل و قالب‌بندي با استفاده از قالب فلزي در ستون‌ها و شناژهاي قايم با مقطع چهار ضلعي كه ارتفاع بيش از 5/5 متر و حداكثر 7/5 متر باشد. | مترمربع | 300000
060304 | فهرست | تهيه وسايل و قالب‌بندي با استفاده از قالب فلزي در ستون‌ها و شناژهاي قايم با مقطع چهار ضلعي كه ارتفاع بيش از 7/5 متر و حداكثر 10 متر باشد. | مترمربع | 335500
060401 | فهرست | تهيه وسايل و قالب‌بندي با استفاده از قالب فلزي در تاوه‌ها (دال‌ها) تا ارتفاع حداكثر 3/5 متر. | مترمربع | 256000
060402 | فهرست | تهيه وسايل و قالب‌بندي با استفاده از قالب فلزي در تاوه‌ها (دال‌ها) كه ارتفاع بيش از 3/5 متر و حداكثر 5/5 متر باشد. | مترمربع | 286500
060403 | فهرست | تهيه وسايل و قالب‌بندي با استفاده از قالب فلزي در تاوه‌ها (دال‌ها) كه ارتفاع بيش از 5/5 متر و حداكثر 7/5 متر باشد. | مترمربع | 352000
060404 | فهرست | تهيه وسايل و قالب‌بندي با استفاده از قالب فلزي در تاوه‌ها (دال‌ها) كه ارتفاع بيش از 7/5 متر و حداكثر10 متر باشد. | مترمربع | 447500
060405 | فهرست | تهيه وسايل و قالب‌بندي با استفاده از قالب فلزي براي سقف‌هاي مركب(composite). | مترمربع | 209000
060501 | فهرست | تهيه وسايل و قالب‌بندي با استفاده از قالب فلزي در تيرهاي بتني تا ارتفاع حداكثر 3/5 متر. | مترمربع | 342000
060502 | فهرست | تهيه وسايل و قالب‌بندي با استفاده از قالب فلزي در تيرهاي بتني كه ارتفاع بيش از 3/5 متر و حداكثر 5/5 متر باشد. | مترمربع | 365000
060503 | فهرست | تهيه وسايل و قالب‌بندي با استفاده از قالب فلزي در تيرهاي بتني كه ارتفاع بيش از 5/5 متر و حداكثر 7/5 متر باشد. | مترمربع | 458000
060504 | فهرست | تهيه وسايل و قالب‌بندي با استفاده از قالب فلزي در تيرهاي بتني كه ارتفاع بيش از 7/5 متر و حداكثر 10 متر باشد. | مترمربع | 605000
060601 | فهرست | تهيه وسايل و قالب‌بندي با استفاده از قالب فلزي در شناژهاي افقي روي ديوار در هر ارتفاع. | مترمربع | 302500
060701 | فهرست | تهيه وسايل و قالب‌بندي با استفاده از قالب فلزي در پله‌هاي بتني شامل تير، تاوه، دست انداز، كف پله و مانند آن به طور كامل در هر ارتفاع و به هرشكل. | مترمربع | 328000
060801 | فهرست | اضافه بها براي قالب‌بندي جدار خارجي ديوارها، تيرها و ستون‌ها، با استفاده از قالب فلزي. | مترمربع | 69000
060802 | فهرست | اضافه بها به رديف‌هاي 060201 تا 060204، در صورتي كه به جاي بولت از فاصله نگهدارهاي مخصوص با صفحه آب بند استفاده شود. | مترمربع | 6140
060803 | فهرست | اضافه بها به رديف‌هاي قالب‌بندي با استفاده از قالب فلزي، براي سطوح منحني به استثناي ستون‌ها. | مترمربع | 109500
060804 | فهرست | اضافه بها به رديف‌هاي 060301 تا 060304، ولي با مقاطع منحني و غير چهار ضلعي. | مترمربع | 172500
060805 | فهرست | اضافه بها قالب‌بندي براي سطوح شيبدار با استفاده از قالب فلزي درصورتيكه شيب بيش از 5 درصد باشد. | مترمربع | 13900
060806 | فهرست | اضافه بها به رديف‌هاي قالب‌بندي با استفاده ازقالب فلزي درصورتي كه عمليات قالب‌بندي زير تراز آبهاي زيرزميني انجام شود و آبكشي با تلمبه موتوري در حين اجراي كار ضروري باشد. | مترمربع | 58700
060807 | فهرست | اضافه بها به ردیفهای قالب بندی دیوارها ، تیرها، ستون ها، تاوه ها (دال ها)در صورتی که به جای ورق فلزی در تماس با بتن از تخته چند لایه با روکش لاکی از جنس پلیمر (ply wood) استفاده شود. | مترمربع | 120000
060808 | فهرست | اضافه بها بابت قالب بندی دال های داخلی سازه های فرآیندی تصفیه خانه های آب و فاضلاب، که دارای انحنا یا شکست در ارتفاع بوده و مجموع سطوح قالب بنندی هر یک از آنها تا 25 متر مربع باشد. | مترمربع | 52000
060901 | فهرست | قالب‌بندي درز انبساط دربتن با قالب فلزي، با تمام وسايل لازم به استثناي كف‌سازي‌هاي بتني برحسب حجم درز. | دسيمتر مکعب | 17700
060902 | فهرست | تعبيه انواع درزكف سازي‌هاي بتني درموقع اجرا با قالب فلزي، با تمام وسايل لازم بدون پركردن آن برحسب حجم درز. | دسيمتر مکعب | 12000
060903 | فهرست | تهيه وسايل، ساخت قالب به منظور تعبيه بازشو (openning) و جايگذاري آن براي بتن‌ريزي و خارج کردن آن. اندازه‌گيري بر حسب سطح جانبي بتن محل باز شو. | مترمربع | 197000
060904 | فهرست | نصب نازل در قطعات بتني پيش‌ساخته براي کارهاي تصفيه آب. | عدد | 5010
061001 | فهرست | قالب‌بندي با استفاده از قالب فلزي، پشت بند، چوب‌بست، داربست، سکوها و تمام تجهيزات لازم براي قالب‌هاي لغزنده قايم، با سطح مقطع ثابت. | مترمربع | 204000
061002 | فهرست | قالب‌بندي با استفاده از قالب فلزي، پشت بند، چوب‌بست و داربست و سكوها و تمام تجهيزات لازم براي قالب لغزنده قايم در صورتي كه سطح مقطع سازه متغير باشد. | مترمربع
061003 | فهرست | اضافه بها به رديف‌هاي قالب‌بندي ديوارها در صورتي‌که قالب به شکل هرمي يا مخروطي در سيلوها، تصفيه‌خانه‌ها و مانند آن‌ها اجرا شود. | مترمربع | 78800
070101 | فهرست | تهيه، بريدن، خم كردن و كار گذاشتن ميل گرد ساده به قطر تا 10 ميلي‌متر، براي بتن مسلح با سيم پيچي لازم. | کيلوگرم | 23500
070102 | فهرست | تهيه، بريدن، خم كردن و كار گذاشتن ميل گرد ساده به قطر 12 تا 18 ميلي‌متر براي بتن مسلح با سيم پيچي لازم. | کيلوگرم | 20700
070103 | فهرست | تهيه، بريدن، خم كردن و كار گذاشتن ميل گرد ساده به قطر20 و بيش از 20 ميلي‌متر براي بتن مسلح با سيم پيچي لازم. | کيلوگرم | 19500
070201 | فهرست | تهيه، بريدن، خم كردن و كار گذاشتن ميل گرد آجدار از نوع AII به قطر تا 10 ميلي‌متر، براي بتن مسلح با سيم پيچي لازم . | کيلوگرم | 22300
070202 | فهرست | تهيه، بريدن، خم كردن و كار گذاشتن ميل گرد آجدار از نوع AII به قطر 12 تا 18 ميلي‌متر، براي بتن مسلح با سيم پيچي لازم. | کيلوگرم | 16500
070203 | فهرست | تهيه، بريدن، خم كردن و كار گذاشتن ميل گرد آجدار از نوع AII به قطر20 و بيش از20 ميلي‌متر، براي بتن مسلح با سيم پيچي لازم. | کيلوگرم | 15200
070204 | فهرست | تهيه، بريدن، خم كردن و كار گذاشتن ميل گردآجدار از نوع AIII به قطر تا10 ميلي‌متر، براي بتن مسلح با سيم پيچي لازم . | کيلوگرم | 22500
070205 | فهرست | تهيه، بريدن، خم كردن و كار گذاشتن ميل گردآجدار از نوع AIII به قطر 12 تا 18 ميلي‌متر، براي بتن مسلح با سيم پيچي لازم . | کيلوگرم | 16600
070206 | فهرست | تهيه، بريدن، خم كردن و كار گذاشتن ميل گردآجدار از نوع AIII به قطر20 و بيش از20 ميلي‌متر، براي بتن مسلح با سيم پيچي لازم . | کيلوگرم | 15300
070208 | فهرست | تهيه، بريدن، خم كردن و كار گذاشتن ميل گردآجدار از نوع A4 به قطر14 تا 18 ميلي‌متر، براي بتن مسلح با سيم پيچي لازم . | کيلوگرم | 18900
070209 | فهرست | تهيه، بريدن، خم كردن و كار گذاشتن ميل گردآجدار از نوع A4 به قطر20 و بيش از20 ميلي‌متر، براي بتن مسلح با سيم پيچي لازم . | کيلوگرم | 17400
070301 | فهرست | اضافه بهاي مصرف ميل گرد، وقتي به صورت خرپا در تيرچه‌هاي پيش ساخته سقف سبك بتني مصرف شود. | کيلوگرم | 725
070302 | فهرست | تهيه و اجراي ميل‌گرد، سپري، ناوداني يا نبشي ، مقاطع ساخته شدهاز ورق یا سایر موارد مشابه در ديوارهاي بنايي غير باربر براي مهار ديوار به ستون‌ها يا تير. | کيلوگرم | 21000
070501 | فهرست | اضافه بها به رديف‌هاي ميل‌گرد، چنانچه عمليات پايين تراز آب‌هاي زيرزميني انجام شود و آبكشي با تلمبه موتوري در حين اجراي كار ضروري باشد. | کيلوگرم | 1540
070601 | فهرست | تهيه و نصب ميل مهار با جوشكاري لازم. | کيلوگرم | 31300
070602 | فهرست | تهيه و نصب ميل مهار با پيچ و مهره. | کيلوگرم | 43800
070603 | فهرست | تهيه، ساخت و نصب، ميل مهار دنده شده (بولت) از هر نوع ميل گرد، با پيچ و مهره مربوط و كارگذاري در محل‌هاي لازم، قبل از بتن‌ريزي. | کيلوگرم | 40800
070604 | فهرست | تهيه مصالح و وسايل و اجرا ي بست به‌وسيله تپانچه. | عدد | 13300
070605 | فهرست | تهيه و نصب ميل مهار دو سر رزوه با مهره تا قطر 50 میلی متر. | کيلوگرم | 56200
070606 | فهرست | تهيه و نصب انکربولت، ميل‌مهار و استاد (stud bolt) با مهره مربوط از فولاد ST52 تا ST90 تا قطر 50 میلی متر. | کيلوگرم | 38600
070607 | فهرست | اضافه بها به رديف‌هاي 070605 و 070606 در صورتي که قطر بولت بيش از 50 ميلي‌متر باشد. | کيلوگرم | 2610
070701 | فهرست | تهيه كابل ساده براي اجراي مهار تنيده. | کيلوگرم | 25600
070702 | فهرست | تهيه كابل روكش دار براي اجراي مهار تنيده. | کيلوگرم | 32000
070703 | فهرست | اجراي عمليات كشش مهار ناتنيده (ميل مهار) به ازاي هر مهار. | عدد | 1980000
070704 | فهرست | اجراي عمليات كشش مهار تنيده دو رشته اي به ازاي هر مهار. | عدد | 1980000
070705 | فهرست | اضافه بها به رديف 070704 به ازاي هر رشته كابل مازاد بر دو رشته كه در مهار تنيده افزوده مي شود تا 5 رشته. | رشته | 200000
080101 | فهرست | تهيه و اجراي بتن با شن و ماسه شسته طبيعي يا شكسته، با 100 كيلو گرم سيمان در متر مكعب بتن. | مترمکعب | 774500
080102 | فهرست | تهيه و اجراي بتن با شن و ماسه شسته طبيعي يا شكسته، با 150 كيلو گرم سيمان در متر مكعب بتن. | مترمکعب | 824000
080103 | فهرست | تهيه و اجراي بتن با شن و ماسه شسته طبيعي يا شکسته با مقاومت فشاري مشخصه 12 مگاپاسكال. | مترمکعب | 903000
080104 | فهرست | تهيه و اجراي بتن با شن و ماسه شسته طبيعي يا شکسته با مقاومت فشاري مشخصه 16 مگاپاسكال. | مترمکعب | 955500
080105 | فهرست | تهيه و اجراي بتن با شن و ماسه شسته طبيعي يا شکسته با مقاومت فشاري مشخصه 20 مگاپاسكال. | مترمکعب | 993500
080106 | فهرست | تهيه و اجراي بتن با شن و ماسه شسته طبيعي يا شکسته با مقاومت فشاري مشخصه 25 مگاپاسكال. | مترمکعب | 1046000
080107 | فهرست | تهيه و اجراي بتن با شن و ماسه شسته طبيعي يا شکسته با مقاومت فشاري مشخصه 30 مگاپاسكال. | مترمکعب | 1119000
080108 | فهرست | تهيه و اجراي بتن با شن و ماسه شسته طبيعي يا شکسته با مقاومت فشاري مشخصه 35 مگاپاسكال. | مترمکعب | 1196000
080109 | فهرست | تهيه و اجراي بتن با شن و ماسه شسته طبيعي يا شکسته با مقاومت فشاري مشخصه 40 مگاپاسكال. | مترمکعب | 1255000
080110 | فهرست | تهيه و اجراي بتن با شن و ماسه شسته طبيعي يا شکسته با مقاومت فشاري مشخصه بيش از 40 مگاپاسكال. | مترمکعب
080111 | فهرست | اضافه بها به رديف‌هاي 080101 تا 080110، در صورتي كه از سنگ شكسته كوهي استفاده شده باشد. | مترمکعب
080201 | فهرست | تهيه و اجراي بتن سبك با پوكه معدني و 150 كيلوگرم سيمان در متر مكعب بتن. | مترمکعب | 885000
080202 | فهرست | تهيه و اجراي بتن سبك با پوكه صنعتي و 150 كيلوگرم سيمان در متر مكعب بتن. | مترمکعب | 1568000
080203 | فهرست | تهيه و اجراي بتن سبك با خرده آجر حاصل از آجرچيني و150 كيلوگرم سيمان در متر مكعب بتن. | مترمکعب | 986000
080204 | فهرست | تهيه و اجراي بتن سبك، با مواد شيميايي كف‌زا يا مشابه آن، با 150 كيلوگرم سيمان در مترمكعب بتن با وزن مخصوص حداكثر800 كيلوگرم در متر مكعب (وزن مخصوص بتن سخت شده ملاك است). | مترمکعب | 892500
080205 | فهرست | اضافه بها به رديف 080203 براي آن بخش از بتن سبک که خرده آجر آن از خارج از کارگاه تهيه شود. | مترمکعب | 575
080301 | فهرست | اضافه بها براي بتن‌ريزي ستون‌ها، ديوارها و همچنين شناژها و تيرهايي كه جدا از سقف بتن‌ريزي شوند. | مترمکعب | 209500
080302 | فهرست | اضافه بها براي بتن‌ريزي سقف‌ها و تيرها و شناژهايي كه همراه سقف بتن‌ريزي شوند. | مترمکعب | 145000
080303 | فهرست | اضافه بها براي بتن‌ريزي سقف‌ها، تير و شناژهايي كه همراه سقف بتن‌ريزي مي‌شوند در سقف‌هاي شيب‌دار با شيب بيش از20 درصد نسبت به افق، يا سقف‌هاي قوسي كه سطح روي آن‌ها نياز به قالب‌بندي نداشته باشد. | مترمکعب | 222000
080304 | فهرست | اضافه بها به رديف‌هاي بتن‌ريزي، هرگاه ضخامت، بتن برابر 15 سانتي‌متر يا كمتر باشد. | مترمکعب | 62300
080305 | فهرست | اضافه بها براي كرم‌بندي به منظور هدايت آب (حجم كل بتن كه براي آن كرم‌بندي انجام شده ملاك محاسبه است). | مترمکعب | 24000
080306 | فهرست | اضافه بها براي بتن كف‌سازي‌ها با هر وسيله و به هر ضخامت. | مترمکعب | 69000
080307 | فهرست | اضافه بها براي هرنوع بتن‌ريزي كه پايين تراز آب انجام شود و آبكشي حين انجام كار با تلمبه موتوري الزامي باشد. | مترمکعب | 94100
080308 | فهرست | ليسه‌اي كردن و پرداخت سطوح بتني در صورت لزوم. | مترمربع | 26700
080309 | فهرست | مضرس كردن، آجدار كردن يا راه‌راه كردن سطوح بتني رامپ‌ها و موارد مشابه. | مترمربع | 23700
080310 | فهرست | اضافه بها به رديف‌هاي بتن‌ريزي، در صورت مصرف بتن در بتن مسلح. | مترمکعب | 30700
080311 | فهرست | اضافه بها به رديف‌هاي بتن‌ريزي براي سختي ارتعاش بتن، در صورتي که ميل‌گرد به کار رفته بيش از 180 کيلو گرم در متر مکعب بتن باشد. | مترمکعب | 33700
080312 | فهرست | تهيه مصالح و اجراي ملات روي بتن کف به ضخامت يک سانتي‌متر به منظور سخت سازي بتن براي افزايش مقاومت در مقابل سايش. | مترمربع | 209000
080313 | فهرست | تهيه مصالح و اجراي ملات روي بتن کف به ضخامت دو سانتي‌متر به منظور سخت سازي بتن براي افزايش مقاومت در مقابل سايش. | مترمربع | 365000
080314 | فهرست | اضافه بها براي بتن‌ريزي پي‌ها با دقت پرداخت يک ميلي‌متر بر متر (1 mm/m) و يا دقت بيشتر. | مترمربع | 22400
080401 | فهرست | اضافه بها براي مصرف سيمان اضافي، نسبت به عيار درج شده در رديف‌هاي مربوط. | کيلوگرم | 1160
080501 | فهرست | تهيه و اجراي گروت براي زيربيس پليت و محل‌هاي لازم. | دسيمتر مکعب | 28200
080502 | فهرست | تهيه و اجراي گروت اپوکسي براي زيربيس پليت و محل‌هاي لازم. | دسيمتر مکعب | 146000
080503 | فهرست | تهیه و مصرف ژل میکروسیلیس برای آب بندی و ارتقای مشخصات پایایی بتن در مخازن آب و تصفیه خانه های آب و فاضلاب. | کيلوگرم
080601 | فهرست | تهيه مصالح و اجراي عمليات تزريق تا 30 ليتر دوغاب در متر طول مهار. | متر طول | 257000
080602 | فهرست | اضافه بها به رديف 080601 بابت تزريق بيش از 30 ليتر دوغاب در متر طول مهار به ازاي هر ليتر دوغاب. | متر طول | 7100
080603 | فهرست | اضافه بها به رديف هاي 080601 و 080602 به منظور آماده سازي مهار تنيده براي تامين طول محدوده تزريق. | درصد | 10
080701 | فهرست | تهيه و اجراي بتن پاشي ديواره هاي خاكي به روش خشك با بتن عيار 400 كيلوگرم سيمان در هر مترمكعب، به ازاي هر سانتيمتر ضخامت. | مترمربع | 42000
090101 | فهرست | تهيه، ساخت و نصب ستون از يك تيرآهن. | کيلوگرم | 24300
090102 | فهرست | تهيه، ساخت و نصب ستون از يك قوطي و يا لوله. | کيلوگرم | 21600
090103 | فهرست | تهيه و نصب ستون متشكل از دو يا چند تيرآهن يا ناوداني، در صورتي كه تسمه و ورق‌هاي تقويتي و وصله به كار نرفته باشد و به وسيله جوش مستقيما به يكديگر متصل شوند. | کيلوگرم | 23700
090104 | فهرست | تهيه و نصب ستون متشكل از يك يا چند تيرآهن يا ناوداني يا نبشي، كه وصله‌هاي اتصال و يا ورق‌هاي تقويتي در آن به كار رفته باشد، به‌طور كامل. | کيلوگرم | 25100
090105 | فهرست | تهيه، ساخت و نصب ستون‌هاي مشبك از انواع تيرآهن، ناوداني، نبشي و مانند آن، با جوشكاري، ساييدن، وصله و اتصال‌هاي مربوط به‌ساخت آن‌ها. | کيلوگرم | 25800
090106 | فهرست | تهيه و نصب ستون از ورق با مقطع چهارگوش، H و شکل‌هاي ديگر. | کيلوگرم | 31100
090201 | فهرست | تهيه و كار گذاشتن تير ساده (تيرريزي ساده) از يك تيرآهن. | کيلوگرم | 20100
090202 | فهرست | تهيه، ساخت و كار گذاشتن تير، ساده (تيرريزي ساده) از دو يا چند تيرآهن با اتصال‌هاي مربوط و يا به طريق جوشكاري مستقيم به يكديگر. | کيلوگرم | 24900
090203 | فهرست | تهيه و نصب پرلين روي سطوح شيبدار اسكلت فلزي يا خرپا از پروفيل Z با وصله‌هاي طولي پرلين‌ها به يكديگر و پيچ و مهره لازم، قطعات اتصالي به اسكلت فلزي يا خرپا. | کيلوگرم | 23900
090204 | فهرست | تهيه و نصب پرلين روي سطوح شيبدار اسكلت فلزي يا خرپا از ناوداني با وصله‌هاي طولي پرلين‌ها به يكديگر و قطعات اتصالي به اسكلت فلزي يا خرپا. | کيلوگرم | 22700
090205 | فهرست | تهيه و نصب پرلين روي سطوح شيبدار اسكلت فلزي يا خرپا با تيرآهن، با وصله‌هاي طولي پرلين‌ها به يكديگر و قطعات اتصالي به اسكلت فلزي يا خرپا. | کيلوگرم | 24800
090206 | فهرست | تهيه، ساخت و نصب تير پله از تيرآهن يا ناوداني، با تمام عمليات برشكاري، جوشكاري و اتصال‌هاي مربوط همراه با وصله‌هاي لازم براي اتصال به عضو ديگر. | کيلوگرم | 29800
090207 | فهرست | تهيه، ساخت و نصب جويست (تير مشبك سبك)، متشكل از نبشي، سپري، تسمه و ميل گرد، با جوشكاري و ساييدن. | کيلوگرم | 23700
090208 | فهرست | تهيه، ساخت و نصب انواع پل‌هاي فلزي روي آبروها و كانال‌ها از ناوداني، تيرآهن، ورق و ساير پروفيل‌هاي لازم با جوشكاري و ساييدن. | کيلوگرم | 20600
090209 | فهرست | تيرريزي داخل تيرهاي حمال با تيرآهن به صورت تودلي، به منظور پوشش، با برش و جوشكاري لازم. بهاي نبشي و قطعات اتصالي نيز از همين رديف پرداخت مي شود. | کيلوگرم | 23800
090210 | فهرست | تهيه و نصب تيرحمال متشكل از يك تيرآهن يا ناوداني بدون وصله يا ورق‌هاي تقويتي، همراه با جوشكاري‌هاي لازم در محل اتصال با عضو ديگر. | کيلوگرم | 23000
090211 | فهرست | تهيه، ساخت و نصب تير حمال، متشكل از يك تيرآهن يا ناوداني با وصله يا ورق‌هاي تقويتي، با برش، جوشكاري و ساييدن همراه با جوشكاري در محل اتصال با عضو ديگر. | کيلوگرم | 26000
090212 | فهرست | تهيه، ساخت و نصب تير حمال، متشكل از دو يا چند تيرآهن يا ناوداني، در صورتي كه ورق‌هاي اتصال و وصله‌هاي تقويتي در آن به‌كار رفته باشد، با برشكاري، جوشكاري و ساييدن همراه با جوشكاري در محل اتصال با عضو ديگر. | کيلوگرم | 24500
090213 | فهرست | تهيه و ساخت تيرهاي مشبك به اشكال مختلف، متشكل از تيرآهن، ناوداني، نبشي، سپري، ورق و تسمه و نصب آن براي دهانه تا20 متر در هر ارتفاع، شامل شابلون سازي، بريدن، جوشكاري و ساييدن با وصله‌هاي اتصال و قطعات اتصالي به اعضاي ديگر. | کيلوگرم | 22600
090214 | فهرست | تهيه و ساخت تيرهاي مشبك به اشكال مختلف، متشكل از تيرآهن، ناوداني نبشي، سپري، ورق و تسمه و نصب آن براي دهانه بيش از 20 متر تا 30 متر در هر ارتفاع، شامل شابلون سازي بريدن، جوشكاري و ساييدن با وصله‌هاي اتصال و قطعات اتصالي به اعضاي ديگر. | کيلوگرم | 24200
090215 | فهرست | تهيه، ساخت و نصب تير و يا تيرهاي حمال از ورق به شکل تير آهن يا اشکال ديگر با ورق‌هاي اتصالي وصله‌هاي تقويتي لازم با برشکاري، جوش‌کاري و ساييدن همراه با جوش‌کاري در محل اتصال با عضو ديگر. | کيلوگرم | 31000
090216 | فهرست | اضافه بها به رديف‌هاي 090106، 090214 و 090215 در صورتي که براي نصب اسکلت به جاي جوش از پيچ و مهره استفاده شود همراه با سوراخ کاري. | کيلوگرم | 2000
090217 | فهرست | اضافه بها به رديف 090204 در صورتي که پرلين به صورت قايم (girt) نصب شود. | کيلوگرم | 3890
090218 | فهرست | اضافه بها به رديف 090216، در صورتي که از پيچ و مهره مخصوص که نياز به "ترک‌متر" ندارند استفاده شود. | کيلوگرم
090301 | فهرست | تهيه و ساخت خرپاهاي فلزي به اشكال مختلف، مركب از تيرآهن، ناوداني، نبشي، ورق، تسمه و غيره و نصب آن براي دهانه تا 20 متر در هر ارتفاع، شامل شابلون سازي، بريدن، جوشكاري، ساييدن با وصله‌هاي اتصال. | کيلوگرم | 24500
090302 | فهرست | تهيه و ساخت خرپاهاي فلزي به اشكال مختلف، مركب از تيرآهن، ناوداني، نبشي، ورق، تسمه و غيره و نصب آن براي دهانه بيش از20 متر تا 30 متر در هر ارتفاع شامل شابلون‌سازي، بريدن، جوشكاري، ساييدن با وصله‌هاي اتصال. | کيلوگرم | 26300
090303 | فهرست | اضافه بها به رديف‌هاي 090301 و 090302 چنانچه براي ساخت خرپا بجاي پروفيل‌هاي ياد شده از ورق استفاده شود. | کيلوگرم | 17500
090304 | فهرست | تهیه ، ساخت و نصب نگهدارنده لوله ها در تصفیه خانه های آب و فاضلاب یا ابنیه آبی با استفاده از تیر آهن ، ناودانی، نبشی،لوله ، ورق ، تسمه و غیره به ارتفاع تا 4 متر شامل: برشکاری ، ساییدن، جوشکاری و اتصالات مربوط. | کيلوگرم | 27000
090401 | فهرست | تهيه، ساخت و نصب قا‌ب‌ها (تا دهانه30 متر)، كه جان و بال آن‌ها از ورق بريده و ساخته شده‌اند، (با ارتفاع جان متغير) با كف‌ستون‌ها، انواع ورق‌هاي اتصالي، تقويتي و اتصال‌هاي واسطه با پيچ و مهره، همراه با برشكاري، سوراخکاري، جوش‌کاري و ساييدن. | کيلوگرم | 33100
090402 | فهرست | تهيه و نصب باد بند كه هر عضو آن از يك يا چند پروفيل (نبشي، تيرآهن، ناوداني و مانند آن) تشكيل شده باشد با تمام قطعات اتصال به ستون يا تير يا اعضاي باد بند به يکديگر، برشكاري، جوشكاري و ساييدن. | کيلوگرم | 26100
090403 | فهرست | تهيه و نصب باد بند كه هر عضو آن از پروفيل لوله تشكيل شده باشد با تمام قطعات اتصال به ستون يا تير يا اعضاي باد بند به يکديگر، برشكاري، جوشكاري و ساييدن. | کيلوگرم
090501 | فهرست | تهيه، ساخت و نصب برج‌هاي فلزي مرتفع آب، با جوشكاري، برشكاري و ساييدن و پيچ و مهره لازم به طور كامل. | کيلوگرم | 40400
090601 | فهرست | اضافه بها به رديف‌هاي تير و تيرحمال در صورت تغيير ارتفاع جان تيرآهن به روش لانه زنبوري بدون استفاده از ورق براي افزايش ارتفاع جان، با ورق‌هاي تقويتي لازم، برشكاري، جوشكاري و ساييدن. | کيلوگرم | 6170
090602 | فهرست | اضافه بها به رديف‌هاي تير و تيرحمال در صورت تغيير ارتفاع جان تيرآهن به روش لانه زنبوري، با استفاده از ورق براي افزايش جان تيرآهن، با ورق‌هاي تقويتي لازم، برشكاري، جوشكاري و ساييدن. | کيلوگرم | 10700
090603 | فهرست | اضافه بها به رديف‌هاي تير و تير حمال در صورت تغيير ارتفاع جان تيرآهن با برش به خط مستقيم در جان تيرآهن، بدون استفاده از ورق براي تغيير ارتفاع جان تيرآهن، همراه با برشكاري، جوشكاري و ساييدن لازم. | کيلوگرم | 6240
090604 | فهرست | اضافه بها به رديف‌هاي تير و تيرحمال در صورت تغيير ارتفاع جان تيرآهن با برش مستقيم در جان تيرآهن، با استفاده از ورق براي افزايش ارتفاع جان تيرآهن، همراه با برشكاري، جوشكاري و ساييدن لازم. | کيلوگرم | 8350
090605 | فهرست | اضافه بها در صورت مصرف تيرآهن بال پهن، به جاي تيرآهن معمولي. | کيلوگرم | 7310
090606 | فهرست | اضافه بها در صورت خم كردن تيرآهن ناوداني و ساير پروفيل‌هاي فلزي براي تيرهاي قوسي شكل، پله‌هاي مدور و مانند آن (فقط براي قسمت قوسي شكل). | کيلوگرم | 32100
090607 | فهرست | اضافه بها به رديف 090215 در صورت تغيير ارتفاع جان با برش خط منحني در جان، بدون استفاده از ورق براي تغيير ارتفاع جان تيرآهن، همراه با برشکاري، جوشکاري و ساييدن لازم. | کيلوگرم
090701 | فهرست | تهيه و ساخت قطعات آهني اتصالي و نصب در داخل كارهاي بتني يا بنايي قبل از اجراي كارهاي ياد شده، از نبشي، سپري، ورق، تسمه، ميل گرد، لوله و مانند آن، با شاخك‌هاي لازم، جوشكاري، برشكاري، سوراخكاري و ساييدن، به طوركامل. | کيلوگرم | 35000
090702 | فهرست | تهيه، ساخت و نصب انواع برشگير در سقف‌هاي کامپوزيت. | کيلوگرم | 69500
090703 | فهرست | تهيه و اجراي نبشي لبه پله، آبچكان و ساير موارد همراه با بريدن، جوشكاري و ساييدن. | کيلوگرم | 20200
090704 | فهرست | تهیه ساخت و نصب لوله رابط فولادی (Paddle pipe) برای نصب در داخل کارهای بتنی در تصفیه خانه های آب و فاضلاب یا ابنیه آبی ، به همراه تسمه آب بند کننده قبل از اجرای بتن ریزی ، به طور کامل. | کيلوگرم | 38000
090705 | فهرست | اضافه بها به ردیف 90704 0 در صورتی که از فولاد زنگ نزن استفاده شود. | کيلوگرم | 90000
090801 | فهرست | جوشكاري با بعد موثر تا 5 ميلي‌متر، با ساييدن. با توجه به بند 7 مقدمه فصل. | مترطول | 128500
090802 | فهرست | جوشكاري براي بعد موثر بيش از 5 ميلي‌متر تا 7 ميلي‌متر با ساييدن. با توجه به بند 7 مقدمه فصل. | مترطول | 156500
090803 | فهرست | جوشكاري براي بعد موثر بيش از 7 ميلي‌متر تا10 ميلي‌متر با ساييدن. با توجه به بند 7 مقدمه فصل. | مترطول | 252500
090804 | فهرست | جوشكاري براي بعد موثر بيش از 10 ميلي‌متر تا 15 ميلي‌متر با ساييدن. با توجه به بند 7 مقدمه فصل. | مترطول | 429500
090805 | فهرست | اضافه بها نسبت به رديف‌هاي 090801 تا 090804 در صورت استفاده از روش جوش‌کاري با گاز محافظ. | مترطول
090901 | فهرست | تهيه، ساخت و نصب اسكلت فلزي براي زيرسازي نصب سنگ پلاك به ‌طريق خشك شامل نبشي، ناوداني، تيرآهن و قوطي با جوشكاري لازم. | کيلوگرم | 23500
091001 | فهرست | تهيه و نصب پيچ و مهره با توجه به بند 7 مقدمه اين فصل. | کيلوگرم | 50200
091101 | فهرست | تهيه قطعات كوبن‌كاري با ماشين‌كاري لازم براي سازه‌هاي فضاكار با وزن قطعات تا 150 گرم. | عدد | 25100
091102 | فهرست | تهيه قطعات كوبن‌كاري با ضخامت جدار متغير بيش از 5 ميلي‌متر با ماشين‌كاري اصلاحي مانند قطعات سرلوله‌ها و پيونده‌هاي کاسان و همچنين قطعات حجيم (مثلاً کروي) با وزن بيش از 150 گرم تا يک ‌كيلوگرم. | کيلوگرم | 83200
091103 | فهرست | تهيه قطعات كوبن‌كاري حجيم (مثلاً کروي) با ماشين‌كاري اصلاحي با وزن قطعات بيش از يک ‌كيلوگرم. | کيلوگرم | 55200
091104 | فهرست | تهيه قطعات كوبن‌كاري با ماشين‌كاري اصلاحي براي سازه‌هاي فضاكار با وزن قطعات بيش از 150 گرم تا يك كيلوگرم. | کيلوگرم
091201 | فهرست | اضافه بها براي رديف‌هاي 091101 تا 091103 براي استفاده از فولاد St52. | کيلوگرم | 2820
091301 | فهرست | اضافه بها براي ماشين‌كاري استاندارد قطعات كوبن‌كاري رديف‌هاي 091102 و 091103 (براي پيونده‌هاي استاندارد) 9 سوراخه با زاويه 45. | کيلوگرم | 74700
091401 | فهرست | اضافه بها براي ماشين‌كاري سنگين قطعات كوبن‌كاري رديف‌هاي 091101 تا 091103 (براي پيونده‌هاي خاص در سازه‌هاي غير تخت و سوراخ‌كاري اضافي). | کيلوگرم | 130000
091501 | فهرست | اضافه بها براي رديف‌هاي 091101 تا 091103 براي گالوانيزه کردن قطعات. | کيلوگرم | 18300
091601 | فهرست | تهيه و آماده‌سازي واحدهاي سازه‌ فضاكار از پروفيل‌هاي مختلف از فولاد St37 شامل بريدن اجزا به اندازه‌هاي معين و پليسه‌گيري و سنگ‌زدن و مونتاژ آن‌ها در داخل جيگ و آماده‌كردن براي جوشكاري. | کيلوگرم | 44200
091801 | فهرست | اضافه بها نسبت به رديف‌ 091601 در صورتيكه وزن پروفيل يا لوله عضو كمتر از دو كيلوگرم باشد. | کيلوگرم | 4330
091901 | فهرست | اضافه بها نسبت به رديف‌ 091601 براي اضلاع حاصل از پرسكاري و نورد سرد (بجز لوله). | کيلوگرم
092001 | فهرست | اضافه بها نسبت به رديف 091601 براي استفاده از فولاد St52. | کيلوگرم | 2820
092101 | فهرست | اضافه بها نسبت به رديف 091601 براي استفاده از لوله‌هاي با ضخامت جدار بيش از 7 ميلي‌متر. | کيلوگرم | 19200
092201 | فهرست | اضافه بها نسبت به رديف 091601 براي آماده‌سازي سر اضلاع براي جوش‌کاري مستقيم به يکديگر با برشكاري طبق الگو و سنگ‌زدن. | کيلوگرم | 3360
092202 | فهرست | اضافه بها نسبت به رديف 091601 بابت دوپهن كردن سر پروفيل لوله فولادي. | کيلوگرم | 3200
092301 | فهرست | اضافه بها نسبت به رديف 091601 براي استفاده از لوله گالوانيزه. | کيلوگرم | 10700
092401 | فهرست | تهيه پيچ از رده 8/8 براي پيچ‌هاي تا قطر 24 ميلميتر و مهره از رده 8 و آماده‌ سازي آن‌ها به شکل‌هاي استاندارد در سازه فضاکار (و پين مربوط). | کيلوگرم | 48700
092402 | فهرست | تهيه پيچ از رده 8/8 براي پيچ‌هاي با قطر بيش از 24 ميلميتر و مهره از رده 8 و آماده ‌سازي آن‌ها به شکل‌هاي استاندارد در سازه فضاکار (و پين مربوط). | کيلوگرم | 63200
092403 | فهرست | اضافه بها نسبت به رديف‌هاي 092401 و 092402 براي استفاده از پيچ از رده 9/10 (و مهره رده 10). | کيلوگرم
092501 | فهرست | اضافه بها نسبت به رديف‌هاي 092401 و 092402 براي استفاده از پيچ‌هاي با گالوانيزه پودري. | کيلوگرم | 24400
092601 | فهرست | اضافه بها نسبت به رديف‌هاي 092401 و 092402 براي استفاده از پيچ‌هاي به شکل خاص (غير استاندارد). | کيلوگرم
092701 | فهرست | تهيه پيونده‌هاي ريخته‌گري شده از فولاد براي قطعات تا 50 كيلوگرم و ماشين‌كاري آن‌ها. | کيلوگرم
092702 | فهرست | تهيه پيونده‌هاي ريخته‌گري شده از فولادي براي قطعات بيش از 50 كيلوگرم و ماشين‌كاري آن‌ها. | کيلوگرم
092801 | فهرست | هزينه بافت و نصب شبکه‌هاي سازه فضا کار دو لايه يا چند لايه تخت نسبت به هزينه تهيه و آماده سازي قطعات. | درصد | 15
092802 | فهرست | هزينه بافت و نصب شبکه‌هاي سازه فضا کار دو لايه يا چند لايه با انحنا در يک امتداد (چليک‌ها) نسبت به هزينه تهيه و آماده سازي قطعات. | درصد | 18
092803 | فهرست | هزينه بافت و نصب شبکه‌هاي سازه فضا کار دو لايه يا چند لايه با انحنا در دو امتداد (گنبدها) نسبت به هزينه تهيه و آماده سازي قطعات. | درصد | 25
092804 | فهرست | هزينه بافت و نصب شبکه‌هاي سازه فضا کار دو لايه داراي فرم‌هاي آزاد نسبت به هزينه تهيه و آماده سازي قطعات. | درصد | 30
100101 | فهرست | اجراي سقف بتني به ضخامت 21 سانتي‌متر با تيرچه و بلوك توخالي بتني، شامل تهيه تمام مصالح به استثناي ميل‌گرد، و همچنين تهيه تجهيزات مورد لزوم به طور كامل. | مترمربع | 401000
100102 | فهرست | اجراي سقف بتني به ضخامت 25 سانتي‌متر با تيرچه و بلوك توخالي بتني، شامل تهيه تمام مصالح به استثناي ميل‌گرد، و همچنين تهيه تجهيزات مورد لزوم به طور كامل. | مترمربع | 428000
100103 | فهرست | اجراي سقف بتني به ضخامت 30 سانتي‌متر با تيرچه و بلوك توخالي بتني، شامل تهيه تمام مصالح به استثناي ميل‌گرد، و همچنين تهيه تجهيزات مورد لزوم به طور كامل. | مترمربع | 458500
100104 | فهرست | اجراي سقف بتني به ضخامت 35 سانتي‌متر با تيرچه و بلوك توخالي بتني، شامل تهيه تمام مصالح به استثناي ميل‌گرد، و همچنين تهيه تجهيزات مورد لزوم به طور كامل. | مترمربع | 573500
100105 | فهرست | اجراي سقف بتني به ضخامت 40 سانتي‌متر با تيرچه و بلوك توخالي بتني، شامل تهيه تمام مصالح به استثناي ميل‌گرد، و همچنين تهيه تجهيزات مورد لزوم به طور كامل. | مترمربع | 673500
100201 | فهرست | اجراي سقف بتني به ضخامت 21 سانتي‌متر با تيرچه و بلوك توخالي سفالي، شامل تهيه تمام مصالح به استثناي ميل‌گرد، و همچنين تهيه تجهيزات مورد لزوم به طور كامل. | مترمربع | 360000
100202 | فهرست | اجراي سقف بتني به ضخامت 25 سانتي‌متر با تيرچه و بلوك توخالي سفالي، شامل تهيه تمام مصالح به استثناي ميل‌گرد، و همچنين تهيه تجهيزات مورد لزوم به طور كامل. | مترمربع | 399000
100203 | فهرست | اجراي سقف بتني به ضخامت 30 سانتي‌متر با تيرچه و بلوك توخالي سفالي، شامل تهيه تمام مصالح به استثناي ميل‌گرد، و همچنين تهيه تجهيزات مورد لزوم به طور كامل. | مترمربع | 478000
100204 | فهرست | اجراي سقف بتني به ضخامت 35 سانتي‌متر با تيرچه و بلوك توخالي سفالي، شامل تهيه تمام مصالح به استثناي ميل‌گرد، و همچنين تهيه تجهيزات مورد لزوم به طور كامل. | مترمربع | 556500
100205 | فهرست | اجراي سقف بتني به ضخامت 40 سانتي‌متر با تيرچه و بلوك توخالي سفالي، شامل تهيه تمام مصالح به استثناي ميل‌گرد، و همچنين تهيه تجهيزات مورد لزوم به طور كامل. | مترمربع | 572000
100301 | فهرست | اضافه بها به رديف‌هاي سقف بتني با تيرچه و بلوك، در صورتي كه از تيرچه با كفشك سفالي (تيرچه فوندوله‌اي) استفاده شود. | مترمربع | 8730
100401 | فهرست | اجراي سقف بتني به ضخامت 21 سانتي‌متر با تيرچه مشبك فلزي سبك و بلوك توخالي بتني شامل تهيه تمام مصالح به استثناي تيرچه فلزي وآرماتور و همچنين تهيه تجهيزات مورد لزوم به طور كامل. | مترمربع | 344500
100402 | فهرست | اجراي سقف بتني به ضخامت 25 سانتي‌متر با تيرچه مشبك فلزي سبك و بلوك توخالي بتني شامل تهيه تمام مصالح به استثناي تيرچه فلزي و آرماتور و همچنين تهيه تجهيزات مورد لزوم به طور كامل. | مترمربع | 373000
100403 | فهرست | اجراي سقف بتني به ضخامت 30 سانتي‌متر با تيرچه مشبك فلزي سبك و بلوك توخالي بتني شامل تهيه تمام مصالح به استثناي تيرچه فلزي و آرماتور و همچنين تهيه تجهيزات مورد لزوم به طور كامل. | مترمربع | 423000
100404 | فهرست | اضافه بها به رديف‌هاي سقف سبك با بلوك بتني در صورتي كه در تهيه بلوك از پوكه استفاده شده باشد. | مترمربع | 40400
110101 | فهرست | آجركاري با آجر ماسه اهكي (سيليكاتي)، به ابعاد آجر فشاري با ضخامت يك و نيم آجر و بيشتر و ملات ماسه سيمان 1:6. | مترمکعب | 1771000
110102 | فهرست | آجر كاري باآجرماسه آهكي (سيليكاتي)، به ابعاد آجرفشاري با ضخامت يك و نيم آجر و بيشتر و ملات باتارد 1:2:8. | مترمکعب | 1776000
110103 | فهرست | آجركاري با آجر ماسه آهكي (سيليكاتي)، به ابعادآجرفشاري باضخامت يك ونيم آجر و بيشتر و ملات ماسه آهك 1:3. | مترمکعب | 1738000
110104 | فهرست | ديوار يك آجره با آجر ماسه آهكي (سيليكاتي)، به ابعاد آجر فشاري و ملات ماسه سيمان 1:6. | مترمربع | 397500
110105 | فهرست | ديوار يك آجره با آجر ماسه آهكي (سيليكاتي)، به ابعاد آجر فشاري با ملات، باتارد 1:2:8. | مترمربع | 398500
110106 | فهرست | ديوار يك آجره باآجر ماسه آهكي (سيليكاتي)، به ابعاد آجر فشاري و ملات ماسه آهك 1:3. | مترمربع | 391500
110107 | فهرست | ديوار نيم آجره با آجرماسه آهكي (سيليكاتي)، به ابعادآجر فشاري و ملات ماسه سيمان 1:6. | مترمربع | 205500
110108 | فهرست | ديوار نيم آجره با آجرماسه آهكي (سيليكاتي)، به ابعادآجر فشاري و ملات باتارد 1:2:8. | مترمربع | 206000
110109 | فهرست | ديوار نيم آجره با آجر ماسه آهكي (سيليكاتي)، به ابعاد آجر فشاري و ملات ماسه آهك 1:3. | مترمربع | 204000
110110 | فهرست | تيغه آجري با آجر ماسه آهكي (سيليكاتي)، به ضخامت 5 تا 6 سانتي‌متر، با ملات گچ و خاك. | مترمربع | 119500
110201 | فهرست | آجركاري با آجر فشاري به ضخامت يك و نيم آجر و بيشتر و ملات ماسه سيمان 1:6. | مترمکعب | 1597000
110202 | فهرست | آجركاري با آجر فشاري به ضخامت يك و نيم آجر و بيشتر و ملات باتارد 1:2:8. | مترمکعب | 1592000
110203 | فهرست | آجر كاري با آجر فشاري به ضخامت يك و نيم آجر و بيشتر و ملات ماسه آهك 1:3. | مترمکعب | 1564000
110204 | فهرست | آجركاري با آجرفشاري به ضخامت يك و نيم آجر و بيشتر با ملات گل آهك (100 كيلو آهك در مترمكعب ملات). | مترمکعب | 1497000
110205 | فهرست | ديوار يك آجره با آجر فشاري و ملات ماسه سيمان 1:6. | مترمربع | 359500
110206 | فهرست | ديوار يك آجره با آجر فشاري و ملات باتارد 1:2:8. | مترمربع | 360500
110207 | فهرست | ديوار يك آجره با آجر فشاري و ملات ماسه آهك 1:3. | مترمربع | 353500
110208 | فهرست | ديوار نيم آجره با آجر فشاري و ملات ماسه سيمان 1:6. | مترمربع | 186000
110209 | فهرست | ديوار نيم آجره با آجر فشاري و ملات باتارد 1:2:8. | مترمربع | 186500
110210 | فهرست | ديوار نيم آجره با آجر فشاري و ملات ماسه آهك 1:3. | مترمربع | 183500
110211 | فهرست | ديوار نيم آجره با آجرفشاري و ملات گچ و خاك. | مترمربع | 187500
110212 | فهرست | تيغه آجري به ضخامت 5 تا 6 سانتي‌متر، با آجر فشاري و ملات گچ و خاك. | مترمربع | 108000
110301 | فهرست | طاق زني بين تيرآهن (طاق ضربي)، با آجر فشاري يا ماشيني سوراخ‌دار. | مترمربع | 109500
110302 | فهرست | دوغاب ريزي روي طاق آجري با دوغاب سيمان. | مترمربع | 5670
110303 | فهرست | دوغاب ريزي روي طاق آجري با دوغاب گچ. | مترمربع | 6230
110304 | فهرست | اضافه بهاي سقف سازي آجري به صورت آهن گم براي نماي آجري ، نسبت به رديف‌هاي طاق زني. | مترمربع | 90200
110401 | فهرست | آجر كاري با بلوك سفالي (آجر تيغه‌اي) به ضخامت 8 تا11 سانتي‌متر و ملات ماسه سيمان 1:6. | مترمکعب | 1496000
110402 | فهرست | آجر كاري با بلوك سفالي (آجر تيغه‌اي) به ضخامت 12 تا 22 سانتي‌متر و ملات ماسه سيمان 1:6. | مترمکعب | 1438000
110403 | فهرست | آجركاري با بلوك سفالي (آجر تيغه‌اي) به ضخامت بيش از 22 سانتي‌متر و ملات ماسه سيمان 1:6. | مترمکعب | 1384000
110501 | فهرست | آجر كاري با آجر ماشيني سوراخ‌دار به ابعاد آجر فشاري به ضخامت يك و نيم آجر و بيشتر، با ملات ماسه سيمان 1:6. | مترمکعب | 1594000
110502 | فهرست | ديوار يك آجره با آجر ماشيني سوراخ‌دار به ابعاد آجر فشاري، با ملات ماسه سيمان 1:6. | مترمربع | 358000
110503 | فهرست | ديوار نيم آجره با آجر ماشيني سوراخ‌دار به ابعاد آجر فشاري، با ملات ماسه سيمان 1:6. | مترمربع | 185500
110504 | فهرست | تيغه آجري به ضخامت 5 تا 6 سانتي‌متر با آجر ماشيني سوراخ‌دار به ابعاد آجر فشاري، با ملات گچ و خاك. | مترمربع | 108000
110601 | فهرست | نماچيني با آجر ماشيني سوراخدار (سفال) به ابعاد آجرفشاري به ‌صورت نيم آجره و ملات ماسه سيمان 1:6 . | مترمربع | 482000
110602 | فهرست | نماچيني با آجر ماشيني سوراخ‌دار (سفال) به ضخامت حدود 4 سانتي‌متر، به‌صورت نيم آجره و ملات ماسه سيمان 1:6 . | مترمربع | 562000
110603 | فهرست | نماچيني باآجرماشيني سوراخ‌دار (سفال) به ضخامت حدود 3 سانتي‌متر، به‌صورت نيم آجره و ملات ماسه سيمان 1:6 . | مترمربع | 680500
110701 | فهرست | نما چيني با آجر قزاقي، به ابعاد آجر فشاري، به ‌صورت نيم آجره و ملات ماسه سيمان 1:6 . | مترمربع | 544000
110702 | فهرست | نماچيني با آجر قزاقي، به ضخامت حدود 4 سانتي‌متر، به ‌صورت نيم آجره و ملات ماسه سيمان 1:6 . | مترمربع | 698000
110703 | فهرست | نما چيني با آجر قزاقي ، به ضخامت حدود 3 سانتي‌متر، به ‌صورت نيم آجره و ملات ماسه سيمان 1:6 . | مترمربع | 844000
110801 | فهرست | اضافه بهاي نماسازي نسبت به رديف‌هاي آجرچيني با آجر فشاري ، آجر ماسه آهكي و آجر ماشيني سوراخ‌دار. | مترمربع | 116500
110802 | فهرست | اضافه بهاي نماسازي نسبت به رديف‌هاي آجر چيني با آجرفشاري ، درصورتي كه در نما از آجر سفال سوراخ‌دار ماشيني به ابعاد آجر فشاري استفاده شود. | مترمربع | 111000
110803 | فهرست | اضافه بهاي نماسازي نسبت به رديف‌هاي آجر چيني با آجر ماسه آهكي، در صورتي كه در نما از آجر سفال سوراخ‌دار ماشيني به ابعاد آجر فشاري استفاده شود. | مترمربع | 81500
110804 | فهرست | اضافه بهاي نما سازي نسبت به رديف‌هاي آجر چيني با آجر فشاري، در صورتي كه در نما از آجر قزاقي، به ابعاد آجر فشاري استفاده شود. | مترمربع | 238500
110805 | فهرست | اضافه بهاي نما سازي به رديف‌هاي آجر چيني با آجر ماسه آهكي، در صورتي كه در نما از آجر قزاقي، به ابعاد آجر فشاري استفاده شود. | مترمربع | 215000
110806 | فهرست | اضافه بها به رديف‌هاي نماچيني بابت آب ساب نمودن آجر. | مترمربع | 137500
110807 | فهرست | اضافه بها به رديف‌هاي نما چيني بابت تراش و كشويي نمودن آجر. | مترمربع | 107500
110808 | فهرست | اضافه بها به رديف‌هاي نماچيني، در صورتي كه آجرها به صورت هره چيده شود (اندازه گيري روي سطح قابل رويت). | مترمربع | 208000
110809 | فهرست | اضافه بهاي ديوار چيني به صورت ديوار دو جداره، به ازاي هر متر مربع ديوار دو جداره كه هم زمان چيده شود. (يک طرف اندازه‌گيري مي‌شود). | مترمربع | 19700
110810 | فهرست | اضافه بها براي هر نوع آجر كاري كه در پايين تراز آب انجام شود و آبكشي حين انجام كار با تلمبه موتوري الزامي باشد. | مترمکعب | 175500
110811 | فهرست | اضافه بها به هر نوع آجر كاري، براي كار در داخل چاه يا قنات يا مجاري زيرزميني در هر عمق و به هر طول. | مترمکعب | 927000
110901 | فهرست | شفته ريزي با خاك محل و 150 كيلوگرم آهك شكفته در مترمكعب شفته. | مترمکعب | 318500
110902 | فهرست | شفته ريزي با خاك تهيه شده مناسب شن دار از خارج محل به هر فاصله، با 150 كيلوگرم آهك شكفته در مترمكعب شفته. | مترمکعب | 472000
110903 | فهرست | اضافه بها به رديف 110901، براي اضافه كردن شن و ماسه، به اندازه هر ده درصد كه به حجم خاك محل اضافه شود. | مترمکعب | 26500
110904 | فهرست | اضافه بها به رديف‌هاي 110901 و 110902، براي افزايش هر50 كيلو گرم آهك شكفته در مترمكعب شفته. كسر50 كيلو به تناسب محاسبه مي‌شود. | مترمکعب | 34200
110905 | فهرست | كسربها به رديف‌هاي 110901 و 110902، براي كاهش هر 50 كيلو گرم، آهك شكفته در متر مكعب شفته. كسر 50 كيلو به تناسب محاسبه مي شود. | مترمکعب | -34200
111001 | فهرست | نماچيني با آجر پلاك (دوغابي) با سطح مقطع تا 10 سانتي‌متر مربع باملات ماسه سيمان 1:5، شامل دوغاب‌ريزي در پشت آجر. | مترمربع | 502500
111002 | فهرست | نماچيني با آجر پلاك (دوغابي) با سطح مقطع بيش از 10 سانتي‌متر مربع باملات ماسه سيمان 1:5، شامل دوغاب‌ريزي در پشت آجر. | مترمربع | 546500
120101 | فهرست | تهيه و نصب جدول‌هاي بتني پيش ساخته با سطح مقطع تا 0/05 مترمربع با بتن به عيار250 كيلوگرم سيمان در مترمكعب و ملات ماسه سيمان 1:5. | مترمکعب | 2647000
120102 | فهرست | تهيه و نصب جدول‌هاي بتني پيش ساخته با سطح مقطع بيش از 0/05 تا 0/1 مترمربع با بتن به عيار250 كيلو گرم سيمان در مترمكعب و ملات ماسه سيمان 1:5. | مترمکعب | 2274000
120103 | فهرست | تهيه و نصب جدول‌هاي بتني پيش ساخته با سطح مقطع بيش از 0/1 متر مربع با بتن به عيار250 كيلو گرم سيمان در متر مكعب و ملات ماسه سيمان 1:5. | مترمکعب | 1824000
120104 | فهرست | تهيه و نصب جدول‌هاي پيش‌ساخته پرسي، با سطح مقطع تا 30/6 مترمربع و با حداقل مقاومت استوانه‌اي استاندارد، 280 كيلوگرم بر سانتي‌متر مربع، به همراه بند كشي و اجراي بتن تقويت جدول. | مترمکعب | 2136000
120105 | فهرست | تهيه و نصب جدول‌‌هاي پيش‌ساخته پرسي، با سطح مقطع بيش از 30/6 مترمربع و با حداقل مقاومت استوانه‌اي استاندارد، 280 كيلوگرم بر سانتي‌متر مربع، به همراه بند كشي و اجراي بتن تقويت جدول. | مترمکعب | 1993000
120201 | فهرست | تهيه و نصب دال بتني پيش ساخته (مسلح)، با عيار300 كيلو سيمان در متر مكعب، براي دال روي کانال‌ها، نهرها و يا به عنوان پل روي جوي‌ها و موارد مشابه. | مترمکعب | 2410000
120202 | فهرست | تهيه، ساخت و نصب قطعات بتني پيش ساخته براي تکيه گاه لوله (pipe sleeper) و كارهاي مشابه، با عيار 300 كيلو سيمان در متر مكعب بتن. | مترمکعب | 2478000
120203 | فهرست | تهيه و نصب قطعات بتني پيـش ساخته با عيار350 كيلو سيمان در متر مكعب و حجم تا 1/02 متر مكعب براي مسلح كردن خاك. | مترمکعب | 4070000
120204 | فهرست | تهيه و نصب قطعات بتني پيش ساخته باعيار350 كيلو سيمان در متر مكعب و حجم بيش از 1/02 تا 0/06 متر مكعب براي مسلح كردن خاك. | مترمکعب | 3538000
120301 | فهرست | تهيه و نصب لوله سيماني، به قطر داخلي 10 سانتي‌متر، با بتن به‌عيار300 كيلو سيمان در متر مكعب بتن. | مترطول | 113500
120302 | فهرست | تهيه و نصب لوله سيماني، به قطر داخلي 15 سانتي‌متر، با بتن به عيار 300 كيلو سيمان در متر مكعب بتن. | مترطول | 119500
120303 | فهرست | تهيه و نصب لوله سيماني، به قطر داخلي 20 سانتي‌متر، با بتن به‌عيار 300 كيلو سيمان در متر مكعب بتن. | مترطول | 155500
120304 | فهرست | تهيه و نصب لوله سيماني، به قطر داخلي 25 سانتي‌متر، با بتن به‌عيار300 كيلو سيمان در متر مكعب بتن. | مترطول | 180000
120305 | فهرست | تهيه و نصب لوله بتني به قطر داخلي 30 سانتي‌متر و ضخامت 6 سانتي‌متر، با بتن به‌عيار300 كيلو سيمان در متر مكعب بتن. | مترطول | 267000
120306 | فهرست | تهيه و نصب لوله بتني به قطر داخلي 40 سانتي‌متر و ضخامت 6 سانتي‌متر، با بتن به‌عيار300 كيلو سيمان در مترمكعب بتن. | مترطول | 341500
120307 | فهرست | تهيه و نصب لوله بتني به قطر داخلي 50 سانتي‌متر و ضخامت 6 سانتي‌متر، با بتن به‌عيار300 كيلو سيمان در متر مكعب بتن. | مترطول | 448000
120308 | فهرست | تهيه و نصب لوله بتني به قطر داخلي 60 سانتي‌متر و ضخامت 8 سانتي‌متر، با بتن به‌عيار300 كيلو سيمان در متر مكعب بتن. | مترطول | 530500
120309 | فهرست | تهيه و نصب لوله بتني مسلح، به قطر داخلي 60 سانتي‌متر و ضخامت 8 سانتي‌متر با بتن به‌عيار300 كيلو سيمان در متر مكعب بتن. | مترطول | 455500
120310 | فهرست | تهيه و نصب لوله بتني مسلح، به قطر داخلي 80 سانتي‌متر و ضخامت 10 سانتي‌متر با بتن به‌عيار300 كيلو سيمان در متر مكعب بتن. | مترطول | 609500
120311 | فهرست | تهيه و نصب لوله بتني مسلح، به قطر داخلي 1 متر و ضخامت 10 سانتي‌متر با بتن به‌عيار300 كيلو سيمان در متر مكعب بتن. | مترطول | 718500
120401 | فهرست | تهيه و نصب كول‌هاي بتني مسلح پيش ساخته متشكل از سه قطعه در هر عمق، به منظور تحكيم قنات‌ها با بتن به‌عيار 300 كيلو سيمان در متر مكعب بتن و با مقطع تخم مرغي به ابعاد حدود120×80 سانتي‌متر، با پر كردن پشت كول. | مترطول | 1530000
120501 | فهرست | بنايي با بلوك سيماني توخالي و ملات ماسه سيمان 1:5. | مترمکعب | 1155000
120502 | فهرست | بنايي با بلوك سيماني تو خالي كف پر و ملات ماسه سيمان 1:5. | مترمکعب | 1228000
120503 | فهرست | بنايي با بلوك سيماني تو خالي به ضخامت حدود20 سانتي‌متر و ملات ماسه سيمان 1:5. | مترمربع | 246000
120504 | فهرست | بنايي با بلوك سيماني توخالي كف پر به ضخامت حدود20 سانتي‌متر و ملات ماسه سيمان 1:5. | مترمربع | 269500
120505 | فهرست | بنايي با بلوك سيماني تو خالي به ضخامت حدود10 سانتي‌متر و ملات ماسه سيمان 1:5. | مترمربع | 151000
120506 | فهرست | بنايي با بلوك سيماني توخالي كف پر به ضخامت حدود 10 سانتي‌متر و ملات ماسه سيمان 1:5. | مترمربع | 157500
120507 | فهرست | اضافه بها به رديف‌هاي بنايي با بلوک، در صورتي که ديوار با ميل مهار تقويت شده باشد. | مترمکعب | 20500
120601 | فهرست | بنايي باآجر سيماني به ابعاد آجر فشاري و ملات ماسه سيمان 1:5، به ضخامت 1/5 آجر و بيشتر. | مترمکعب | 2261000
120602 | فهرست | بنايي باآجر سيماني به ابعاد آجر فشاري، براي ديوارسازي به ضخامت يك آجر با ملات ماسه سيمان 1:5. | مترمربع | 502500
120603 | فهرست | بنايي با آجر سيماني به ابعاد آجر فشاري، براي ديوار سازي به‌ضخامت نيم آجر با ملات ماسه سيمان 1:5. | مترمربع | 259500
120701 | فهرست | پر كردن حفره‌هاي بلوك‌هاي سيماني تو خالي با ملات ماسه سيمان 1:5 به ازاي هر متر مكعب حجم بلوك چيني. | مترمکعب | 619000
120702 | فهرست | اضافه بها به رديف‌هاي بلوك چيني كه در پايين تراز آب انجام شود و استفاده از تلمبه موتوري حين اجراي عمليات الزامي باشد. | مترمکعب | 122000
120703 | فهرست | اضافه بهاي نما چيني با بلوك سيماني. | مترمربع | 53300
120704 | فهرست | اضافه بهاي نماچيني با آجر سيماني به ابعاد آجر فشاري. | مترمربع | 121500
120801 | فهرست | بنايي با بلوك‌هاي بتني پيش ساخته از بتن سبك (بتن گازي) باملات مخصوص یا ملات ماسه سيمان 1:5 به ضخامت تا10 سانتي‌متر. | مترمربع | 199000
120802 | فهرست | بنايي با بلوك‌هاي بتني پيش ساخته از بتن سبك (بتن گازي) با ملات مخصوص یا ملات ماسه سيمان 1:5 به ضخامت بيشتر از 10 سانتي‌متر تا 15 سانتي‌متر. | مترمربع | 276000
120803 | فهرست | بنايي با بلوك‌هاي بتني پيش ساخته از بتن سبك (بتن گازي) باملات مخصوص یا ملات ماسه سيمان 1:5 به ضخامت بيشتر از 15 سانتي‌متر تا20 سانتي‌متر. | مترمربع | 324500
120804 | فهرست | بنايي با بلوك‌هاي بتني پيش ساخته از بتن سبك (بتن گازي) باملات مخصوص یا ملات ماسه سيمان 1:5 به ضخامت بيشتر از 20 سانتي‌متر تا 25 سانتي‌متر. | مترمربع | 378500
120805 | فهرست | بنايي با بلوك‌هاي بتني پيش ساخته از بتن سبك (بتن گازي) باملات مخصوص یا ملات ماسه سيمان 1:5 به ضخامت بيشتر از 25 سانتي‌متر تا30 سانتي‌متر. | مترمربع | 437500
120901 | فهرست | تهيه مصالح، حمل و اجراي كفپوش‌هاي بتني پيش‌ساخته پرسي، به ضخامت 4 تا 5 سانتي‌متر و به سطح تا 16 دسي‌مترمربع، براي هر كفپوش، با هر نوع ملات ماسه سيمان. | مترمربع | 252500
120902 | فهرست | تهيه مصالح، حمل و اجراي كفپوش‌هاي بتني پيش‌ساخته پرسي، به ضخامت 4 تا 5 سانتي‌متر و به سطح بيش از 16 دسي‌مترمربع، براي هر كفپوش، با هر نوع ملات ماسه سيمان. | مترمربع | 259000
120903 | فهرست | تهيه مصالح، حمل و اجراي كفپوش‌هاي بتني پيش‌ساخته ويبره‌اي، به ضخامت 4 تا 5 سانتي‌متر و به سطح تا 16 دسي‌مترمربع، براي هر كفپوش، با هر نوع ملات ماسه سيمان. | مترمربع | 247500
120904 | فهرست | تهيه مصالح، حمل و اجراي كفپوش‌هاي بتني پيش‌ساخته ويبره‌اي، به ضخامت 4 تا 5 سانتي‌متر و به سطح بيش از 16 دسي‌مترمربع، براي هر كفپوش، با هر نوع ملات ماسه سيمان. | مترمربع | 254000
120905 | فهرست | اضافه بهاي طرح‌دار بودن كفپوش بتني پيش‌ساخته پرسي. | مترمربع | 39100
120906 | فهرست | اضافه بهاي رنگي بودن كفپوش بتني پيش‌ساخته پرسي. | مترمربع | 19600
121001 | فهرست | بنايي با بلوك سيماني توخالي كف پر تهيه شده با دانه رس منبسط شده‏، به ضخامت تا 10 سانتي‌متر با ملات ماسه و سيمان 1:5. | مترمربع | 186000
121002 | فهرست | بنايي با بلوك سيماني توخالي كف پر تهيه شده با دانه رس منبسط شده، به ضخامت حدود 15 سانتي‌متر با ملات ماسه و سيمان 1:5. | مترمربع | 273500
121003 | فهرست | بنايي با بلوك سيماني توخالي كف پر تهيه شده با دانه رس منبسط شده‏‏‏، به ضخامت حدود 20 سانتي‌متر با ملات ماسه و سيمان 1:5. | مترمربع | 366500
121004 | فهرست | اضافه بها به رديف‌هاي 121002 و 121003 در صورت سه جداره بودن بلوك‌هاي مصرفي. | مترمربع | 34500
121005 | فهرست | اضافه بها به رديف‌هاي 121001 تا 121003 در صورت استفاده از ملات آماده محتوي رس منبسط شده ريزدانه سبك. | مترمربع | 17200
130101 | فهرست | عايق كاري رطوبتي با يک قشر اندود قير. | مترمربع | 22200
130102 | فهرست | عايق كاري رطوبتي در زير عايق‌هاي مختلف حرارتي با قير پليمري اصلاح شده. | مترمربع | 79400
130201 | فهرست | عايق كاري رطوبتي، با دو قشر اندود قير و يک لايه گوني براي سطوح حمام‌ها، توالت‌ها و روي پي‌ها. | مترمربع | 85900
130202 | فهرست | عايق كاري رطوبتي، با دو قشر اندود قير و يک لايه گوني براي ساير سطوح. | مترمربع | 77100
130203 | فهرست | عايق كاري رطوبتي، با سه قشر اندود قير و دو لايه گوني براي سطوح حمام‌ها، توالت‌ها و روي پي‌ها. | مترمربع | 142500
130204 | فهرست | عايق كاري رطوبتي، با سه قشر اندود قير و دو لايه گوني براي ساير سطوح. | مترمربع | 127500
130205 | فهرست | عايق كاري رطوبتي، با چهار قشر اندود قير و سه لايه گوني براي سطوح حمام‌ها، توالت‌ها و روي پي‌ها. | مترمربع | 204500
130206 | فهرست | عايق كاري رطوبتي با چهار قشر اندود قير و سه لايه گوني براي ساير سطوح. | مترمربع | 193500
130301 | فهرست | عايق كاري رطوبتي، با عايق پيش ساخته درجه يك متشكل از قير و الياف پلي استر و تيشو به ضخامت 3 ميلي‌متر، به انضمام قشر آستر براي سطوح حمام‌ها، توالت‌ها و روي پي‌ها. | مترمربع | 105500
130302 | فهرست | عايق كاري رطوبتي، با عايق پيش ساخته درجه يك متشكل از قير و الياف پلي استر و تيشو به ضخامت 3 ميلي‌متر، به انضمام قشرآستر براي ساير سطوح. | مترمربع | 95300
130303 | فهرست | عايق كاري رطوبتي، با عايق پيش ساخته درجه يك متشكل از قير و الياف پلي استر و تيشو به ضخامت 4 ميلي‌متر، به انضمام قشرآستر براي سطوح حمام‌ها، توالت‌ها و روي پي‌ها. | مترمربع | 107000
130304 | فهرست | عايق كاري رطوبتي، با عايق پيش ساخته درجه يك متشكل از قير و الياف پلي استر و تيشو به ضخامت 4 ميلي‌متر، به انضمام قشرآستر براي ساير سطوح. | مترمربع | 96500
130305 | فهرست | اضافه بها به رديف هاي 130302 و 130304 در صورت استفاده از عايق پيش ساخته درجه يك فويل دار متشكل از قير و الياف پلي‌استر و تيشو و روكش آلومينيومي مطابق مشخصات فني | مترمربع | 5280
130401 | فهرست | تهيه و ريختن قشر رويه محافظ عايق پيش ساخته، با مايع مخصوص به رنگ‌هاي مختلف، براي سطوح بام‌ها و محل‌هايي كه روي عايق، آسفالت يا ساير پوشش‌ها انجام نمي‌شود.‌ | مترمربع | 5620
140101 | فهرست | عايق كاري حرارتي با عايق پشم شيشه با روکش کاغذ کرافت به ضخامت 25 ميلي‌متر و به وزن مخصوص 16 كيلو گرم در متر مكعب. | مترمربع | 28100
140102 | فهرست | عايق كاري حرارتي با عايق پشم شيشه با روکش کاغذ کرافت به ضخامت 25 ميلي‌متر و به وزن مخصوص 20 كيلو گرم در متر مكعب. | مترمربع | 32200
140103 | فهرست | عايق كاري حرارتي با عايق پشم شيشه با روکش کاغذ کرافت به ضخامت 30 ميلي‌متر و به وزن مخصوص 12 كيلو گرم در متر مكعب. | مترمربع | 24900
140104 | فهرست | عايق كاري حرارتي با عايق پشم شيشه با روکش کاغذ کرافت به ضخامت 50 ميلي‌متر و به وزن مخصوص 12 كيلو گرم در متر مكعب. | مترمربع | 36400
140105 | فهرست | عايق كاري حرارتي با عايق پشم شيشه با روکش کاغذ کرافت به ضخامت 50 ميلي‌متر و به وزن مخصوص 16 كيلو گرم در متر مكعب. | مترمربع | 44600
140106 | فهرست | عايق كاري حرارتي با عايق پشم شيشه با روکش کاغذ کرافت به ضخامت 50 ميلي‌متر و به وزن مخصوص 20 كيلو گرم در متر مكعب. | مترمربع | 52900
140201 | فهرست | اضافه بها به رديف‌هاي 140101 تا 140106، در صورتي كه از روکش آلومينيوم ساده بجاي كاغذ كرافت استفاده شود. | مترمربع | 6690
140202 | فهرست | اضافه بها به رديف‌هاي 140101 تا 140106، در صورتي كه از روكش آلومينيوم مسلح بجاي کاغذ کرافت استفاده شود. | مترمربع | 10700
140301 | فهرست | عايق كاري حرارتي با عايق پشم شيشه به صورت پانل و بدون روکش به ضخامت 25 ميلي‌متر و به وزن مخصوص 36 كيلو گرم در متر مكعب. | مترمربع | 64700
140302 | فهرست | عايق كاري حرارتي با عايق پشم شيشه به صورت پانل و بدون روکش به ضخامت 25 ميلي‌متر و به وزن مخصوص 50 كيلو گرم در متر مكعب. | مترمربع | 81500
140303 | فهرست | عايق كاري حرارتي با عايق پشم شيشه به صورت پانل و بدون روکش به ضخامت 25 ميلي‌متر و به وزن مخصوص 100 كيلو گرم در متر مكعب. | مترمربع | 136500
140304 | فهرست | عايق كاري حرارتي با عايق پشم شيشه به صورت پانل و بدون روکش، به ضخامت 50 ميلي‌متر و به وزن مخصوص 36 کيلوگرم در متر مکعب. | مترمربع | 104000
140305 | فهرست | عايق كاري حرارتي با عايق پشم شيشه به صورت پانل و بدون روکش، به ضخامت 50 ميلي‌متر و به وزن مخصوص 50 کيلوگرم در متر مکعب. | مترمربع | 135000
140306 | فهرست | عايق كاري حرارتي با عايق پشم شيشه به صورت پانل و بدون روکش، به ضخامت 50 ميلي‌متر و به وزن مخصوص 100 کيلوگرم در متر مکعب. | مترمربع | 212000
140401 | فهرست | عايق كاري حرارتي با عايق پشم شيشه يكطرف توري‌دار به‌ضخامت 50 ميلي‌متر و وزن مخصوص 60 كيلوگرم در مترمكعب. | مترمربع | 213500
140402 | فهرست | عايق كاري حرارتي با عايق پشم شيشه يكطرف توري‌دار به‌ضخامت 75 ميلي‌متر و وزن مخصوص 60 كيلوگرم در مترمكعب. | مترمربع | 277500
140501 | فهرست | عايق كاري حرارتي با عايق پشم سنگ بدون روكش به‌ضخامت 50 ميلي‌متر و وزن مخصوص 30 كيلوگرم در مترمكعب. | مترمربع | 93500
140601 | فهرست | عايق كاري حرارتي با عايق پشم سنگ با روكش كاغذ كرافت به‌ضخامت 50 ميلي‌متر و وزن مخصوص 30 كيلوگرم در مترمكعب. | مترمربع | 96600
140701 | فهرست | اضافه بها به رديف 140601 وقتي كه از روكش آلومينيوم مسلح به‌جاي كاغذ كرافت استفاده شود. | مترمربع | 15400
140801 | فهرست | عايق پشم سنگ به‌صورت پانل و بدون روكش به ضخامت 25 ميلي‌متر و وزن مخصوص 100 كيلوگرم در مترمكعب. | مترمربع | 146000
140802 | فهرست | عايق پشم سنگ به‌صورت پانل و بدون روكش به ضخامت 30 ميلي‌متر و وزن مخصوص 80 كيلوگرم در مترمكعب. | مترمربع | 155000
140803 | فهرست | عايق پشم سنگ به‌صورت پانل و بدون روكش به ضخامت 50 ميلي‌متر و وزن مخصوص 80 كيلوگرم در مترمكعب. | مترمربع | 205500
140804 | فهرست | عايق پشم سنگ به‌صورت پانل و بدون روكش به ضخامت 50 ميلي‌متر و وزن مخصوص 100 كيلوگرم در مترمكعب. | مترمربع | 252500
140805 | فهرست | عايق پشم سنگ به‌صورت پانل و بدون روكش به ضخامت 60 ميلي‌متر و وزن مخصوص 100 كيلوگرم در مترمكعب. | مترمربع | 284000
140806 | فهرست | عايق پشم سنگ به‌صورت پانل و بدون روكش به ضخامت 75 ميلي‌متر و وزن مخصوص 80 كيلوگرم در مترمكعب. | مترمربع | 304500
140901 | فهرست | عايق پشم سنگ يكطرف توري‌دار به ضخامت 30 ميلي‌متر و وزن مخصوص 80 كيلوگرم در مترمكعب. | مترمربع | 184500
140902 | فهرست | عايق پشم سنگ يكطرف توري‌دار به ضخامت 30 ميلي‌متر و وزن مخصوص 100 كيلوگرم در مترمكعب. | مترمربع | 208000
140903 | فهرست | عايق پشم سنگ يكطرف توري‌دار به ضخامت 50 ميلي‌متر و وزن مخصوص 80 كيلوگرم در مترمكعب. | مترمربع | 259000
140904 | فهرست | عايق پشم سنگ يكطرف توري‌دار به ضخامت 50 ميلي‌متر و وزن مخصوص 100 كيلوگرم در مترمكعب. | مترمربع | 301000
140905 | فهرست | عايق پشم سنگ يكطرف توري‌دار به ضخامت 75 ميلي‌متر و وزن مخصوص 80 كيلوگرم در مترمكعب. | مترمربع | 358000
140906 | فهرست | عايق پشم سنگ يكطرف توري‌دار به ضخامت 75 ميلي‌متر و وزن مخصوص 100 كيلوگرم در مترمكعب. | مترمربع | 415000
140907 | فهرست | عايق پشم سنگ يكطرف توري‌دار به ضخامت 100 ميلي‌متر و وزن مخصوص 80 كيلوگرم در مترمكعب. | مترمربع | 438000
140908 | فهرست | عايق پشم سنگ يكطرف توري‌دار به ضخامت 100 ميلي‌متر و وزن مخصوص 100 كيلوگرم در مترمكعب. | مترمربع | 506500
141001 | فهرست | عايق‌كاري حرارتي با عايق پلي‌اورتان به ضخامت 15 ميلي‌متر. | مترمربع | 93200
141002 | فهرست | عايق‌كاري حرارتي با عايق پلي‌اورتان به ضخامت 50 ميلي‌متر. | مترمربع | 259500
141003 | فهرست | عايق‌كاري حرارتي با عايق پلي‌اورتان به ضخامت 100 ميلي‌متر. | مترمربع | 495000
141004 | فهرست | عايق‌كاري حرارتي با عايق پلي‌اورتان به ضخامت 150 ميلي‌متر. | مترمربع | 730500
141005 | فهرست | عايق‌كاري حرارتي با عايق پلي‌اورتان به ضخامت 200 ميلي‌متر. | مترمربع | 965000
141101 | فهرست | اضافه بها به رديف‌هاي 141001 تا 141005 براي هر مترمربع كاغذ كرافت كه سطح عايق را بپوشاند. | مترمربع | 1920
141102 | فهرست | اضافه بها به رديف‌هاي 141001 تا 141005 براي هر مترمربع ورق نازك آلومينيوم مسلح به‌ضخامت اسمي 80 ميكرون كه سطح عايق را بپوشاند. | مترمربع | 13700
141201 | فهرست | پركردن درز بين پانل‌هاي پلي‌اورتان و همچنين در محل تلاقي عايق با سطوح مختلف به‌طريق تزريق پلي‌اورتان برحسب وزن مصرفي. | کيلوگرم | 77600
141301 | فهرست | عايق‌كاري حرارتي با عايق پلي‌استايرن به‌ضخامت 15 ميلي‌متر. | مترمربع | 17500
141302 | فهرست | عايق‌كاري حرارتي با عايق پلي‌استايرن به‌ضخامت 50 ميلي‌متر. | مترمربع | 41500
141303 | فهرست | عايق‌كاري حرارتي با عايق پلي‌استايرن به‌ضخامت 100 ميلي‌متر. | مترمربع | 83400
141304 | فهرست | عايق‌كاري حرارتي با عايق پلي‌استايرن به‌ضخامت 150 ميلي‌متر. | مترمربع | 109000
141305 | فهرست | عايق‌كاري حرارتي با عايق پلي‌استايرن به‌ضخامت 200 ميلي‌متر. | مترمربع | 142500
141306 | فهرست | عايق‌كاري حرارتي با عايق پلي‌استايرن به‌ضخامت 250 ميلي‌متر. | مترمربع | 176000
141307 | فهرست | اضافه بها به‌ رديف‌هاي 141301 تا رديف 141306 در صورتي‌ كه از عايق پلي‌استايرن اكسترود شده استفاده گردد. | درصد | 200
160101 | فهرست | تهيه، ساخت و نصب چهارچوب فلزي از ورق (با يا بدون كتيبه)، با شاخك‌هاي اتصالي مربوط و جاسازي‌ها و تقويت‌هاي لازم براي قفل و لولا. | کيلوگرم | 29700
160102 | فهرست | تهيه، ساخت و نصب در و پنجره آهني از نبشي، سپري، ناوداني، ميل گرد ورق و مانند آن، با جاسازي و دستمزد نصب يراق آلات همراه با جوشكاري و ساييدن لازم. | کيلوگرم | 27600
160103 | فهرست | تهيه، ساخت و نصب حفاظ، نرده و نرده‌بان و قابسازي فلزي كف پله‌ها از نبشي، سپري، ناوداني و ميل گرد ورق و مانندآن، با جاسازي و دستمزد نصب يراق آلات همراه با جوشكاري و ساييدن لازم. | کيلوگرم | 26900
160104 | فهرست | تهيه، ساخت و نصب چهارچوب، در و پنجره آهني از پروفيل‌هاي تو خالي، با جاسازي و دستمزد نصب يراق آلات همراه با جوشكاري وساييدن لازم. | کيلوگرم | 42300
160105 | فهرست | تهيه، ساخت و نصب حفاظ نرده و نرده بان و قابسازي فلزي كف پله‌ها از لوله سياه و پروفيل‌هاي تو خالي، باجا سازي و دستمزد نصب يراق آلات همراه با جوشكاري وساييدن لازم. | کيلوگرم | 37100
160106 | فهرست | تهيه و نصب ريل و قرقره براي درها و پنجره‌هاي كشويي آهني. | کيلوگرم | 61000
160201 | فهرست | تهيه، ساخت و نصب دريچه‌ها، درپوش‌ها و کف‌سازي‌هاي فولادي با ورق ساده يا آجدار، همراه با سپري، نبشي، تسمه و ساير پروفيل‌هاي لازم با جوش‌کاري و ساييدن. | کيلوگرم | 32000
160202 | فهرست | تهيه و نصب دريچه‌هاي چدني حوضچه‌ها يا كانال‌ها، يا كارهاي مشابه آن. | کيلوگرم | 30400
160203 | فهرست | تهيه، برشكاري، جوشكاري، فرم دادن، ساييدن و نصب ورق‌هاي آهن، به منظور پوشش سطوح ستون‌ها، تيرها كف پنجره‌ها و مانند آن. | کيلوگرم | 32800
160204 | فهرست | تهيه مصالح و زيرسازي سطوح كاذب و يا زيرسازي پوشش آرداواز، با نبشي، سپري، ميل گرد و مانند آن. | کيلوگرم | 23700
160205 | فهرست | تهيه مصالح، ساخت و نصب زيرسازي سقف‌هاي کاذب، از پروفيل‌هاي تو خالي. | کيلوگرم | 25500
160206 | فهرست | تهيه، ساخت و كارگذاري پايه يا دستك فلزي از، نبشي، سپري، ناوداني، تيرآهن و مانند آن، براي نصب سيم خاردار يا تور سيمي و ساير كارهاي مشابه آن. | کيلوگرم | 23800
160207 | فهرست | تهيه، ساخت و كارگذاري پايه يا دستك فلزي از قوطي يا لوله سياه، براي نصب سيم خاردار يا تور سيمي و ساير كارهاي مشابه آن. | کيلوگرم | 33700
160208 | فهرست | تهيه، ساخت و كارگذاري پايه يا دستك فلزي از، لوله گالوانيزه، براي نصب سيم خاردار يا تور سيمي و ساير كارهاي مشابه آن. | کيلوگرم | 42300
160209 | فهرست | تهيه، ساخت و نصب اسكلت فلزي براي زيرسازي نصب ورق‌هاي ساندويچي آلومينيومي به ‌ضخامت 3 تا 6 ميلي‌متر با لايه مياني پلي‌اتيلن يا ورق‌هاي آلومينيومي به ضخامت 4 سانتي‌متر و لايه مياني پلي‌يورتان. | کيلوگرم | 22100
160210 | فهرست | تهيه و نصب تسمه‌هاي آجدار فولادي به ابعاد مختلف براي مسلح كردن خاك با پيچ و مهره لازم. | کيلوگرم | 44400
160211 | فهرست | تهيه و جاگذاري زبانه‌هاي تسمه‌گير فولادي در قطعات بتني پيش ساخته براي مسلح كردن خاك. | کيلوگرم | 18600
160212 | فهرست | اضافه بها به رديف‌هاي 160210 و 160211 در صورتي كه تسمه‌ها و زبانه‌ها به‌ ميزان 100 ميكرون گالوانيزه شوند. | کيلوگرم | 25800
160213 | فهرست | تهيه و نصب لوله گالوانيزه به عنوان هواکش در سقف مخزن‌هاي بتني. | کيلوگرم | 52600
160214 | فهرست | اضافه بها به ردیف های 160105،160103 و 160201 بابت گالوانیزه گرم، و حداقل پوشش به ضخامت 60 میکرون. | کيلوگرم | 10500
160215 | فهرست | تهیه و نصب صفحات فلزی مشبک (Grating) در تصفیه خانه های آب و فاضلاب یا ابینه آبی با حدلقل 80 میکرون پوشش گالوانیزه گرم با تمام وسایل و اتصالات مربوط. | کيلوگرم | 42000
160216 | فهرست | تهیه و نصب دریچه از جنس کامپوزیت با کلاف مربوط به مساحت 0/25 تا 0/4 متر مربع. | عدد | 2500000
160301 | فهرست | تهيه مصالح، پوشش سقف و فلاشينگ‌ها، با ورق سفيد گالوانيزه صاف، با تمام وسايل و لوازم نصب. | کيلوگرم | 29200
160302 | فهرست | تهيه مصالح و پوشش سقف، با ورق سفيد گالوانيزه كركره‌اي، با تمام وسايل و لوازم نصب. | کيلوگرم | 33000
160303 | فهرست | تهيه مصالح و پوشش سقف با ورق سفيد گالوانيزه ذوزنقه‌اي، با تمام وسايل و لوازم نصب. | کيلوگرم | 35800
160304 | فهرست | اضافه بها به رديف‌هاي 160301 تا 160303، در صورتي كه ورق در يك‌ رو رنگي باشد. | کيلوگرم | 10300
160305 | فهرست | تهيه و نصب كف خواب سر ناودان، كاسه ناودان، كلاهك دودكش و مانند آن با ورق سفيد گالوانيزه، لحيم كاري، پرچ و ساير كارهاي لازم روي آن. | کيلوگرم | 61000
160306 | فهرست | تهيه، ساخت و نصب آبروي لندني با ورق سفيد گالوانيزه، با تمام وسايل و لوازم نصب. | کيلوگرم | 38400
160307 | فهرست | تهيه، ساخت و نصب لوله ناودان و دودكش به قطر 10 سانتي‌متر از ورق گالوانيزه سفيد به ضخامت 0/6 ميلي‌متر، با اتصالات مربوط و تمام وسايل و لوازم نصب. | مترطول | 107000
160308 | فهرست | تهيه، ساخت و نصب لوله ناودان و دودكش به قطر 15 سانتي‌متر از ورق گالوانيزه سفيد به ضخامت 0/6 ميلي‌متر، با اتصالات مربوط و تمام وسايل و لوازم نصب. | مترطول | 133500
160309 | فهرست | تهيه و نصب، در پوش لوله بخاري به قطر10 سانتي‌متر از آهن سفيد. | عدد | 63900
160310 | فهرست | تهيه و نصب، در پوش لوله بخاري به قطر 15 سانتي‌متر از آهن سفيد. | عدد | 63900
160401 | فهرست | تهيه و نصب تورسيمي گالوانيزه حصاري (فنس)، با لوازم اتصال. | کيلوگرم | 38200
160402 | فهرست | تهيه تور سيمي گالوانيزه پشه گير و نصب تور سيمي درون قاب مربوط. | مترمربع | 79700
160403 | فهرست | تهيه و نصب تور سيمي گالوانيزه زير اندود. | مترمربع | 39200
160404 | فهرست | تهيه و نصب شبكه پيش جوش شده براي نرده و حصار محوطه. | کيلوگرم | 25600
160405 | فهرست | تهيه و نصب توري پرسي با مفتول سياه براي نرده و حصار محوطه. | کيلوگرم | 31900
160406 | فهرست | تهيه و نصب صفحات رابيتس براي سطوح كاذب. | مترمربع | 41400
160407 | فهرست | تهيه و نصب سيم خاردار با اتصالات لازم. | کيلوگرم | 37300
160408 | فهرست | تهيه و نصب توري گالوانيزه زير سقف براي نگهداري عايق حرارتي. | مترمربع
160409 | فهرست | تهيه شبكه ميل‌گرد پيش جوش ساخته شده (مش) از ميل‌گرد ساده به انضمام بريدن و كار گذاشتن آن همراه با سيم‌پيچي لازم. | کيلوگرم | 23400
160410 | فهرست | تهيه شبكه ميل‌گرد پيش جوش ساخته شده (مش) از ميل‌گرد آجدار به انضمام بريدن و كار گذاشتن آن همراه با سيم‌پيچي لازم. | کيلوگرم | 21300
160411 | فهرست | اضافه بها به رديف 160406 براي قسمت‌هاي دکوراتيو. | مترمربع | 48300
160412 | فهرست | تهيه و نصب رابيتس براي قطع بتن در محل درز اجرايي. | مترمربع | 33600
160501 | فهرست | تهيه و نصب پنجره از ورق گالوانيزه فرم داده شده و پيچ و رنگ پخته در كوره با يراق آلات تا مساحت 1 متر مربع. | مترمربع
160502 | فهرست | تهيه و نصب در و پنجره از ورق گالوانيزه فرم داده شده و پيچ و رنگ پخته شده در كوره با يراق آلات به مساحت بيش از 1 تا 3 مترمربع. | مترمربع
160503 | فهرست | تهيه و نصب در و پنجره از ورق گالوانيزه فرم داده شده و پيچ و رنگ پخته شده در كوره با يراق آلات به مساحت بيش از 3 مترمربع. | مترمربع
160601 | فهرست | تهيه و نصب پانل مشبک عايق‌دار به ضخامت 7 سانتي‌متر و ضخامت تمام شده ديوار 10 سانتي‌متر با عايق پلي‌استايرن نسوز، به ضخامت 4 سانتي‌متر و شبکه‌هاي مفتول 5×5 سانتي‌متر به قطر حداقل 2 ميلي‌متر همراه با اجراي بازشو (به مساحت کمتر از يک متر مربع) و نصب شبکه‌هاي اتصال در گوشه و در اطراف باز شوها ، به طور کامل بدون اندود روي آن | مترمربع | 326500
160602 | فهرست | تهيه و نصب پانل مشبک عايق‌دار به ضخامت 7 سانتي‌متر و ضخامت تمام شده ديوار 10 سانتي‌متر با عايق پلي‌استايرن نسوز، به ضخامت 4 سانتي‌متر و شبکه‌هاي مفتول 5×5 سانتي‌متر به قطر حداقل 2 ميلي‌متر همراه با اجراي بازشو (به مساحت کمتر از يک متر مربع) و نصب شبکه‌هاي اتصال در گوشه و در اطراف باز شوها ، به طور کامل بدون اندود روي آن | مترمربع | 331000
160603 | فهرست | اضافه بها به رديف‌ 160601 به ازاي هر يک سانتي‌متر افزايش ضخامت هسته عايق. | مترمربع | 11700
160604 | فهرست | اضافه بها به رديف‌ 160601 در صورتي که از مفتول گالوانيزه استفاده شود. | مترمربع | 84400
160605 | فهرست | اضافه بها به رديف‌ 160601 براي اجراي بازشوها با مساحت بيش از يک متر مربع. (بدون احتساب متراژ بازشو). | مترمربع | 37500
160606 | فهرست | اضافه بها به رديف 160602 در صورتي كه از پانل سقفي براي ساخت سقف پانلي استفاده شود. | مترمربع | 4060
160701 | فهرست | تهيه و اجراي پانل ساختمان از نوع ديوارهاي باربر، از جنس فولاد سرد نورد شده گالوانيزه سبک (LSF)، متشکل از اعضاي ,runner stud و بادبند (در صورت لزوم) به همراه نعل‌درگاه، اتصالات و تقويتي‌هاي مربوط، مطابق مشخصات فني. | کيلوگرم | 101000
160703 | فهرست | اضافه بها نسبت به رديف‌ 160701 و 160702 در حالتي که نصب پانل به حالت افقي باشد (پانل سقفي). | کيلوگرم | 96500
160704 | فهرست | تهيه و اجراي تاوه فلزي ماندگار (Metal Deck)، براي پوشش سقف، به همراه گل‌ميخ‌ها و اتصالات مربوط، مطابق مشخصات فني در کارهاي LSF. | کيلوگرم | 42000
160705 | فهرست | اضافه بها به رديف 160701 براي اجراي ديوارهاي پانلي قوس‌دار از جنس فولاد سرد نورد شده گالوانيزه. | کيلوگرم | 3660
170101 | فهرست | تهيه، ساخت و نصب در و پنجره آلومينيومي يک جداره و يا دو جداره كه در آن از ميل گرد فولادي استفاده شده باشد. | کيلوگرم | 113500
170102 | فهرست | تهيه، ساخت و نصب در و پنجره آلومينيومي يک جداره و يا دو جداره از پروفيل اس تي كه در آن از ميل گرد فولادي استفاده نشده باشد. | کيلوگرم | 130000
170103 | فهرست | تهيه، ساخت و نصب در و پنجره آلومينيومي يک جداره از پروفيل کرونت كه در آن از ميل گرد فولادي استفاده نشده باشد. | کيلوگرم | 130000
170104 | فهرست | تهيه، ساخت و نصب نرده و شبكه آلومينيومي و مانند آن از پروفيل‌هاي قوطي آلومينيومي. | کيلوگرم | 103000
170105 | فهرست | تهيه و نصب روكش ستون‌ها از ورق نماي آلومينيوم. | کيلوگرم | 155500
170106 | فهرست | تهيه و نصب روكش ديوارها از قطعات و ورق نماي آلومينيوم. | کيلوگرم | 152000
170107 | فهرست | تهيه و نصب پروفيل‌هاي آلومينيومي، جهت اتصال ورق‌هاي ساندويچي به زيرسازي اسكلت فلزي و نيز تقويت لازم براي ورق‌هاي ساندويچي به ضخامت 3 تا 6 ميلي‌متر با لايه مياني پلي‌اتيلن. | کيلوگرم | 120000
170201 | فهرست | تهيه و نصب سقف كاذب آلومينيومي از ورق آلومينيومي فرم داده شده به ضخامت 0/5 تا 5/05 ميلي‌متر، با رنگ پخته و زير سازي استاندارد. | مترمربع | 581000
170202 | فهرست | تهيه و نصب سقف كاذب آلومينيومي از ورق آلومينيومي سوراخ دار فرم داده شده، به‌ضخامت 0/5 تا 5/05 ميلي‌متر، با رنگ پخته كه پشت آن با لايه نمدي به ضخامت 0/2 ميلي‌متر پوشانده شده است، با زيرسازي استاندارد. | مترمربع | 695500
170301 | فهرست | تهيه مصالح و پوشش سقف، با ورق آلومينيومي با هر نوع موج به ضخامت تا 0/7 ميلي‌متر. | کيلوگرم | 112000
170302 | فهرست | تهيه مصالح و پوشش سقف، با ورق آلومينيومي با هرنوع موج به ضخامت بيش از 0/7 ميلي‌متر. | کيلوگرم | 107000
170303 | فهرست | تهيه مصالح و پوشش ديوار با ورق آلومينيومي با هر نوع موج به ضخامت تا 0/7 ميلي‌متر. | کيلوگرم | 129000
170304 | فهرست | تهيه مصالح و پوشش ديوار با ورق آلومينيومي با هر نوع موج به ضخامت بيش از 0/7 ميلي‌متر. | کيلوگرم | 120000
170305 | فهرست | تهيه مصالح و اجراي فلاشينگ با ورق آلومينيومي به هر ضخامت. | کيلوگرم | 113500
170306 | فهرست | تهيه مصالح و اجراي ديوار با ورق آلومينيومي دو رو رنگ شده با هر نوع موج به ضخامت تا 0/7 ميلي‌متر. | کيلوگرم | 130000
170307 | فهرست | تهيه مصالح و اجراي ديوار با ورق آلومينيومي دو رو رنگ شده با هر نوع موج به ضخامت بيش از 0/7 ميلي‌متر. | کيلوگرم | 121000
170401 | فهرست | تهيه و نصب نبشي از آلومينيوم، براي لبه‌هاي تيز و كارهاي مشابه آن. | کيلوگرم | 132500
170402 | فهرست | تهيه مصالح و پوشش درز انبساط با قطعات آلومينيومي. | کيلوگرم | 168000
170403 | فهرست | تهيه و نصب پاخور درهاي چوبي، از آلومينيوم. | کيلوگرم | 187500
170404 | فهرست | تهيه و نصب ريل آلومينيومي توري پشه گير آلومينيومي. | کيلوگرم | 137500
170405 | فهرست | تهيه و نصب در پوش لوله‌هاي بخاري به قطر 10 سانتي‌متر از آلومينيوم. | عدد | 76100
170406 | فهرست | تهيه و نصب در پوش لوله‌هاي بخاري به قطر 15 سانتي‌متر از آلومينيوم. | عدد | 78800
170501 | فهرست | تهيه و نصب توري پشه گير آلومينيومي، با قاب آلومينيومي ثابت. | مترمربع | 225000
170502 | فهرست | تهيه و نصب توري پشه گيرآلومينيومي متحرك ، با قاب آلومينيومي بدون ريل كشويي. | مترمربع | 452500
170503 | فهرست | تهيه و نصب توري پشه گير آلومينيومي لولايي با قاب آلومينيومي بدون چهارچوب. | مترمربع | 452500
170601 | فهرست | اضافه بها به تمام كارهاي آلومينيومي غير رنگي، | کيلوگرم | 29400
170602 | فهرست | اضافه بها براي آنادايز كردن به ضخامت بيش از 5 ميكرون به ازاي هر 5 ميكرون. | کيلوگرم | 11500
170701 | فهرست | تهيه و نصب قرنيز برنزي پاي ديوار. | کيلوگرم | 194500
170702 | فهرست | تهيه و نصب نرده، شبكه يا قطعات ساخته شده از برنز. | کيلوگرم | 293000
170901 | فهرست | تهيه و نصب هر نوع ورق يا قطعات مسي. | کيلوگرم | 286500
171001 | فهرست | تهيه مصالح و نصب پانل ساندويچي سقفي به ضخامت 4 سانتي‌متر شامل دو رو ورق آلومينيوم رنگي به ضخامت 0/7 ميلي‌متر كه بين آن‌ها فوم پلي يورتان پر شده باشد. | مترمربع | 696000
171002 | فهرست | تهيه مصالح و نصب پانل ساندويچي ديواري به ضخامت 4 سانتي‌متر شامل دو رو ورق آلومينيوم رنگي به ضخامت 0/7 ميلي‌متر كه بين آن‌ها فوم پلي يورتان پر شده باشد. | مترمربع | 645500
171003 | فهرست | تهيه و نصب پوشش‌هاي ساندويچي به ضخامت 4 ميلي‌متر، شامل دو رو ورق آلومينيوم هر يك به ضخامت 0/5 ميلي‌متر با لايه مياني پلي‌اتيلن‏ براي نماسازي. | مترمربع | 958000
171004 | فهرست | اضافه بها به رديف‌هاي 171001 و 171002 به ازاي هر سانتي‌متر اضافه ضخامت نسبت به چهار سانتي‌متر، بابت افزايش ضخامت فوم پلي‌يورتان. | مترمربع | 48100
171101 | فهرست | تهيه و نصب پنجره آلومينيوم تا مساحت 1 متر مربع با يراق آلات كه درآن از پروفيل‌هايي به غير از | مترمربع
171102 | فهرست | تهيه و نصب در و پنجره آلومينيوم به مساحت بيش از 1 تا 3 متر مربع با يراق آلات كه درآن از پروفيل‌هايي به غير از اس تي و كرونت و قوطي استفاده شده باشد. | مترمربع
171103 | فهرست | تهيه و نصب در و پنجره آلومينيوم به مساحت بيش از 3 مترمربع با يراق آلات كه درآن از پروفيل‌هايي به غير از اس تي و كرونت و قوطي استفاده شده باشد. | مترمربع
180101 | فهرست | اندود كاهگل روي هر نوع سطح، با شيب‌بندي در صورت لزوم، به ازاي هر يک سانتي‌متر ضخامت. | مترمربع | 12100
180201 | فهرست | شمشه گيري سطوح قايم و سقف‌ها، با ملات گچ و خاك. | مترمربع | 22300
180202 | فهرست | اندود گچ و خاك به ضخامت تا 2/5 سانتي‌متر، روي سطوح قايم. | مترمربع | 65800
180203 | فهرست | اندود گچ و خاك به ضخامت تا 2/5 سانتي‌متر، براي زير سقف‌ها. | مترمربع | 88600
180204 | فهرست | سفيد كاري روي سطوح قايم و پرداخت آن با گچ كشته. | مترمربع | 59700
180205 | فهرست | سفيد كاري زير سقف‌ها و پرداخت آن با گچ كشته. | مترمربع | 78800
180206 | فهرست | در آوردن چفت در سطوح گچ كاري. | مترطول | 8750
180207 | فهرست | سفيد كاري با گچ گيبتن روي سطوح بتني. | مترمربع | 70400
180301 | فهرست | زخمي كردن يا ملات پاشي روي سطوح بتني به منظور اجراي اندود. | مترمربع | 9780
180302 | فهرست | شمشه گيري سطوح قايم و سقف‌ها، با ملات ماسه سيمان1:4. | مترمربع | 20200
180303 | فهرست | اندود سيماني به ضخامت حدود يك سانتي‌متر روي سطوح قايم، با ملات ماسه سيمان 1:4. | مترمربع | 63800
180304 | فهرست | اندود سيماني به ضخامت حدود 2 سانتي‌متر، روي سطوح قايم، با ملات ماسه سيمان 1:4. | مترمربع | 82700
180305 | فهرست | اندود سيماني به ضخامت حدود 3 سانتي‌متر، روي سطوح قايم، با ملات ماسه سيمان 1:4. | مترمربع | 98800
180306 | فهرست | اندود سيماني به ضخامت حدود 4 سانتي‌متر، روي سطوح قايم، با ملات ماسه سيمان 1:4. | مترمربع | 117500
180307 | فهرست | اندود سيماني با ملات ماسه سيمان 1:4 به ضخامت حدود يك سانتي‌متر، روي سطوح افقي. | مترمربع | 52200
180308 | فهرست | اندود سيماني با ملات ماسه سيمان 1:4 به ضخامت حدود 2 سانتي‌متر، روي سطوح افقي. | مترمربع | 67100
180309 | فهرست | اندود سيماني با ملات ماسه سيمان 1:4 به ضخامت حدود 3 سانتي‌متر، روي سطوح افقي. | مترمربع | 81600
180310 | فهرست | اندود سيماني با ملات ماسه سيمان 1:4 به ضخامت حدود 4 سانتي‌متر، روي سطوح افقي. | مترمربع | 99300
180311 | فهرست | اندود سيماني با ملات ماسه سيمان 1:4 به ضخامت حدود يك سانتي‌متر، براي زير سقف. | مترمربع | 95300
180312 | فهرست | اندود سيماني با ملات ماسه سيمان 1:4 به ضخامت حدود 2 سانتي‌متر، براي زير سقف. | مترمربع | 121000
180313 | فهرست | اندود سيماني با ملات ماسه سيمان 1:4 به ضخامت حدود 3 سانتي‌متر، براي زير سقف. | مترمربع | 150500
180314 | فهرست | اندود سيماني با ملات ماسه سيمان 1:4 به ضخامت حدود 4 سانتي‌متر، براي زير سقف. | مترمربع | 203500
180315 | فهرست | اضافه بها نسبت به رديف‌هاي 180303 تا180310، چنانچه ملات با تارد 1:2:8 به جاي ملات ماسه سيمان 1:4 مصرف شود، براي هر يك سانتي‌متر ضخامت اندود يك مرتبه. | مترمربع | 1
180316 | فهرست | اضافه بها نسبت به رديف‌هاي 180303 تا180310س، چنانچه ملات ماسه آهك 1:3 به جاي ملات ماسه سيمان 1:4 مصرف شود، براي هر يك سانتي‌متر ضخامت اندود يك مرتبه. | مترمربع | 1
180317 | فهرست | اضافه بها براي اندودهاي با ملات ماسه سيمان يا با تارد، در صورتي كه سطح روي آن ليسه‌اي و پرداخت شود. | مترمربع | 10500
180318 | فهرست | تهيه و اجراي بتن به عيار 350 کيلوگرم سيمان با روش پاششي با دستگاه، به ازاي هر يک سانتي‌متر تا ضخامت سه سانتي‌متر. | مترمربع | 34900
180319 | فهرست | اضافه بها به رديف 180318 براي ضخامت‌هاي بيش از سه سانتي‌متر، به ازاي هر يک سانتي‌مترتا 10 سانتي‌متر. | مترمربع | 25100
180401 | فهرست | اندود تخته ماله‌اي (قشر رويه) در يكدست، به ضخامت حدود 0/5 سانتي‌متر، روي سطوح قايم و افقي با ملات سيمان، پودر و خاك سنگ 1:1:3. | مترمربع | 56900
180402 | فهرست | اندود تخته ماله‌اي (قشر رويه) در يك دست، به ضخامت حدود 0/5 سانتي‌متر، زير سقف‌ها با ملات سيمان، پودر و خاك، سنگ 1:1:3. | مترمربع | 84600
180403 | فهرست | اضافه بها نسبت به رديف‌هاي 180401 و 180402، در صورتي كه، به جاي سيمان پرتلند از سيمان سفيد استفاده شود. | مترمربع | 1430
180404 | فهرست | اضافه بها به رديف‌هاي 180401 و180402، در صورت مصرف سيمان رنگي، به غير از سيمان سفيد. | مترمربع | 1130
180501 | فهرست | اندود تگرگي (قشر رويه)، در يك دست به ضخامت حدود 2 ميلي‌متر با ملات سيمان و پودر و خاك سنگ 1:1:3 براي سطوح قايم و افقي و يا زير سقف. | مترمربع | 41300
180502 | فهرست | اندود تگرگي (قشررويه)، در يك دست به ضخامت حدود 2 ميلي‌متر با ملات سيمان سفيد و پودر و خاك سنگ 1:1:3 براي سطوح قايم و افقي و يا زير سقف، با استفاده از مواد رنگي در صورت لزوم. | مترمربع | 47300
180503 | فهرست | اندود تگرگي (قشر رويه)، در يك دست به ضخامت حدود 2 ميلي‌متر با ملات سيمان رنگي (غيرازسفيد) و پودر و خاك سنگ 1:1:3 براي سطوح قايم و افقي و يا زير سقف. | مترمربع | 36500
180504 | فهرست | تهيه مصالح و اجراي نما سازي رزيني تركيبي از نوع روغني (آلكيدي بلند روغن). | مترمربع | 65200
180505 | فهرست | تهيه مصالح و اجراي نما سازي رزيني تركيبي از نوع امولزيوني هم‌ بسپار (كوپليمر) براي داخل ساختمان. | مترمربع | 58200
180601 | فهرست | نماسازي چكشي سطوح قايم و افقي (قشر رويه)، به ضخامت 1 تا 1/5 سانتي‌متر، با ملات موزاييك | مترمربع | 353500
180602 | فهرست | نماسازي چكشي سطوح قايم و افقي (قشر رويه) به ضخامت 1 تا 1/5 سانتي‌متر، با ملات سيمان، پودر و خاك سنگ 1:1:3. | مترمربع | 351500
180603 | فهرست | نما سازي موزاييكي روي سطوح قايم و افقي (قشر رويه)، به ضخامت 1 تا 1/5 سانتي‌متر با ملات موزاييك 2/5:2/5:1 همراه با شمشه‌گيري شيشه‌اي با شيشه حدود 6 ميلي‌متر و ساييدن آن. | مترمربع | 453000
180604 | فهرست | نما سازي موزاييكي شسته (قشر رويه) روي سطوح قايم و افقي به ضخامت 1 تا 1/5 سانتي‌متر با ملات موزاييك 2/5:2/5:1 و شمشه‌گيري شيشه‌اي با شيشه حدود 6 ميلي‌متري و شستن آن. | مترمربع | 354500
180605 | فهرست | اضافه بها به رديف‌هاي 180601 تا 180604، در صورتي كه به جاي سيمان پرتلند سيمان سفيد مصرف شود. | مترمربع | 4000
180606 | فهرست | اضافه بها به رديف‌هاي 180601 تا 180604، در صورت مصرف سيمان رنگي به غير از سيمان سفيد. | مترمربع | 3260
180607 | فهرست | كف سازي موزاييكي (قشررويه)، به ضخامت 1 تا 1/5 سانتي‌متر، با ملات موزاييكي 2‌:1/5:1 و ساييدن آن. | مترمربع | 114000
180701 | فهرست | تهيه مصالح و ساختن در پوش روي ديوار (يک طرفه يا دو طرفه)، کف پنجره (داخل يا خارج)، با تعبيه آب چكان، درز انبساط و قالب‌بندي، با ملات ماسه سيمان 1:6. | مترمکعب | 5115000
180704 | فهرست | تهيه مصالح و ساختن سايه‌بان بتني بالاي پنجره به عيار250 كيلو سيمان در متر مكعب، با تعبيه آب چكان و قالب‌بندي، به طور كامل (ميل گرد مصرفي از رديف مربوط پرداخت مي‌شود). | مترمکعب | 7666000
180801 | فهرست | بند كشي توپر نماي آجري با ملات گچ و خاك. | مترمربع | 55500
180802 | فهرست | بند كشي تو خالي نماي آجري با ملات گچ و خاك. | مترمربع | 51200
180803 | فهرست | بند كشي توپر نماي آجري با ملات ماسه سيمان 1:4. | مترمربع | 55700
180804 | فهرست | بند كشي توخالي نماي آجري با ملات ماسه سيمان 1:4. | مترمربع | 48200
180805 | فهرست | بند كشي نماي بلوك سيماني با ملات ماسه سيمان 1:4. | مترمربع | 31500
180806 | فهرست | بند كشي نماي سنگي باسنگ لاشه و ملات ماسه سيمان 1:4. | مترمربع | 55900
180807 | فهرست | بندكشي نماي سنگي با سنگ لاشه موزاييك، به صورت درز شده يا بادبر و يا مشابه آن و ملات ماسه سيمان 1:4. | مترمربع | 32700
180808 | فهرست | بند كشي نماي سنگي با سنگ پلاك و ملات ماسه سيمان 1:4، در صورتي كه ضخامت بند 6 ميلي‌متر و بيشتر باشد. | مترمربع | 40100
180901 | فهرست | تهيه و نصب صفحات گچي به ضخامت 12 ميلي‌متر به صورت دو جداره و از دو طرف روي پانل ديواري از جنس فولاد گالوانيزه سرد نورد شده سبک با بطانه به انضمام تمام وسايل نصب و نوار مربوط. | مترمربع | 372500
180902 | فهرست | تهيه و نصب سقف گچي بدون ملات با بطانه و تمام وسايل نصب و نوار مربوط. | مترمربع | 285000
180903 | فهرست | اضافه بها به رديف‌هاي 180901 و 180902 چنانچه صفحات گچي از نوع مقاوم در مقابل رطوبت باشد. | مترمربع | 121000
180904 | فهرست | دستمزد تعبيه و جاسازي محل چهارچوب، پنجره و دريچه در ديوارهاي با صفحات گچي (dry wall). | مترمربع | 125000
180909 | فهرست | اضافه بها به ردیف های 180901 و 180902 چنانچه صفحات گچی از نوع مقاوم در برابر آتش باشد. | مترمربع | 17500
180910 | فهرست | اضافه بها به ردیف های 180901 و 180902 چنانچه صفحات گچی توا ما در برابر آتش و رطوبت مقاوم باشد. | مترمربع | 75000
181001 | فهرست | آماده سازي، تهيه مصالح و اجراي نازک‌کاري رويه با پوشش سلولزي به ضخامت 2 تا 3 ميلي‌متر، به هر رنگ در سطوح قائم و افقي. | مترمربع | 54200
181002 | فهرست | اضافه بها به رديف 181001، در صورت استفاده از پوشش‌هاي سلولزي مرکب با الياف مصنوعي پروپيلن. | مترمربع | 6470
181003 | فهرست | اضافه بها به رديف 181001، در صورت استفاده از پوشش‌هاي سلولزي مرکب با ميکا. | مترمربع | 3230
181101 | فهرست | تهيه و نصب نماي پيش‌ساخته با سيمان الياف‌دار، با ضخامت 8 تا 12 ميلي‌متر، با هر رنگ و سطح صاف. | مترمربع
181102 | فهرست | تهيه و نصب نماي پيش‌ساخته با سيمان الياف‌دار، با ضخامت 8 تا 12 ميلي‌متر، با هر رنگ و سطح برجسته. | مترمربع
190101 | فهرست | تهيه و نصب چهارچوب در، از چوب داخلي به ابعاد اسمي 7×16 سانتي‌متر يا مقطع معادل آن، با تمام مشتي‌هاي پيش بيني شده و زهوار لازم براي كتيبه. | مترطول | 240000
190102 | فهرست | تهيه و نصب چهارچوب در، از چوب نراد خارجي به ابعاد اسمي 7×16 سانتي‌متر يا مقطع معادل آن، با تمام مشتي‌هاي پيش بيني شده و زهوار لازم براي كتيبه. | مترطول | 271000
190103 | فهرست | تهيه و نصب چهارچوب در، از چوب داخلي به ابعاد اسمي 6×12 سانتي‌متر يا مقطع معادل آن، با تمام مشتي‌هاي پيش بيني شده و زهوار لازم براي كتيبه. | مترطول | 182500
190104 | فهرست | تهيه و نصب چهارچوب در، از چوب نراد خارجي به ابعاد اسمي 6×12 سانتي‌متر يا مقطع معادل آن، با تمام مشتي‌هاي پيش بيني شده و زهوار لازم براي كتيبه. | مترطول | 199000
190201 | فهرست | تهيه و ساخت كلاف در چوبي به ابعاد 6×8/3 سانتي‌متر يا مقطع معادل آن، با چوب داخلي، همراه با دو قيد چوبي به ابعاد 6×8/3 سانتي‌متر يا مقطع معادل آن، به طول 20 سانتي‌متر براي نصب قفل. | مترمربع | 169500
190202 | فهرست | تهيه و ساخت كلاف در چوبي به ابعاد 6×8/3 سانتي‌متر يا مقطع معادل آن، با چوب نراد خارجي، همراه با دو قيد چوبي به ابعاد 6×8/3 سانتي‌متر يا مقطع معادل آن، به طول 20 سانتي‌متر براي نصب قفل. | مترمربع | 176000
190301 | فهرست | تهيه، ساخت و جاگذاري شبكه به ابعاد 7×7 سانتي‌متر داخل كلاف چوبي در، از فيبر به ضخامت حدود 3 ميلي‌متر. | مترمربع | 64100
190302 | فهرست | تهيه، ساخت و جا گذاري شبكه به ابعاد 7×7سانتي‌متر داخل كلاف چوبي در، از سه لايي داخلي به ضخامت حدود 4 ميلي‌متر. | مترمربع | 173500
190303 | فهرست | تهيه، ساخت و جا گذاري شبكه به ابعاد 7×7 سانتي‌متر داخل كلاف چوبي در، از چوب داخلي به ضخامت 6 ميلي‌متر. | مترمربع | 187500
190304 | فهرست | تهيه، ساخت و جا گذاري شبكه به ابعاد 7×7 سانتي‌متر داخل كلاف چوبي در، از چوب نراد خارجي به ضخامت 6 ميلي‌متر. | مترمربع | 168500
190305 | فهرست | تهيه، ساخت و جا گذاري شبكه داخل كلاف چوبي در، با شبكه مقوايي لانه زنبوري. | مترمربع | 23700
190401 | فهرست | تهيه و نصب پوشش دو روي در، با تخته سه لايي داخلي به ضخامت 4 ميلي‌متر، با پرس كردن. | مترمربع | 391000
190402 | فهرست | تهيه و نصب پوشش دو روي در، از فيبر به ضخامت حدود 3 ميلي‌متر، با پرس كردن. | مترمربع | 136500
190403 | فهرست | تهيه و نصب پوشش دو روي در، از نئوپان به ضخامت حدود 4 ميلي‌متر، با پرس كردن. | مترمربع | 106000
190404 | فهرست | تهيه و نصب پوشش دو روي در، از ام. دي. اف (MDF) رنگي به ضخامت حدود 3 ميلي‌متر، با پرس كردن. | مترمربع | 178500
190501 | فهرست | نصب در چوبي و يراق كوبي آن (بدون بهاي يراق‌آلات). | لنگه | 144500
190502 | فهرست | دستمزد قابلمه‌اي كردن در، به ازاي متر طول قابلمه. | مترطول | 9140
190601 | فهرست | تهيه و نصب روكوب چوبي چهارچوب به عرض 5 تا 7 سانتي‌متر و ضخامت 12 تا 16 ميلي‌متر، از چوب داخلي. | مترطول | 51700
190602 | فهرست | تهيه و نصب روكوب چوبي چهارچوب به عرض 5 تا 7 سانتي‌متر و ضخامت 12 تا 16 ميلي‌متر، از چوب نراد خارجي. | مترطول | 45700
190603 | فهرست | تهيه و نصب فتيله چوبي به ابعاد 1×1 سانتي‌متر يا مقطع معادل آن، از چوب داخلي. | مترطول | 25600
190604 | فهرست | تهيه و نصب فتيله چوبي به ابعاد 2×2 سانتي‌متر يا مقطع معادل آن، از چوب داخلي. | مترطول | 31000
190605 | فهرست | تهيه و نصب فتيله چوبي به ابعاد 4×4 سانتي‌متر يا مقطع معادل آن، از چوب داخلي. | مترطول | 55400
190701 | فهرست | تهيه، ساخت و نصب چهارچوب كمد و گنجه از چوب نرادخارجي، به ابعاد اسمي 7×5 سانتي‌متر يا مقطع معادل آن‌ها، با تمام مشتي‌هاي پيش بيني شده. | مترطول | 109000
190702 | فهرست | تهيه و ساخت در كمد و گنجه از نئوپان به ضخامت 18 ميلي‌متر و نصب زهوار چوبي درمحيط آن به ابعاد 2×1/8 سانتي‌متر. | مترمربع | 223500
190703 | فهرست | تهيه وساخت در كمد و گنجه به ضخامت نهايي حدود 3/3 سانتي‌متر، با كلاف ازچوب نراد خارجي به ابعاد 2/5×5 سانتي‌متر يا مقطع معادل آن و شبكه گذاري و پوشش دور و با تخته سه لاي 4 ميلي‌متري داخلي. | مترمربع | 678000
190704 | فهرست | تهيه و ساخت در كمد و گنجه به ضخامت نهايي حدود 3/3 سانتي‌متر، با كلاف از چوب نراد خارجي به ابعاد 2/5×5 سانتي‌متر يا مقطع معادل آن و شبكه گذاري و پوشش دورو با فيبربه ضخامت حدود3 ميلي‌متر. | مترمربع | 420500
190705 | فهرست | تهيه و ساخت در كمد و گنجه به ضخامت نهايي حدود 3/3 سانتي‌متر، با كلاف از چوب نراد خارجي به ابعاد 2/5×5 سانتي‌متر يا مقطع معادل آن و شبكه گذاري و پوشش دور و با نئوپان به ضخامت 4 ميلي‌متر. | مترمربع | 380000
190706 | فهرست | تهيه و ساخت در كمد و گنجه از ام. دي. اف (MDF) رنگي به ضخامت 16 ميلي‌متر و نصب نوار PVC در محيط آن. | مترمربع | 469500
190707 | فهرست | تهيه و ساخت در كمد و گنجه به ضخامت‌هايي حدود 3 سانتي متر با کلاف از چوب نراد خارجي به ابعاد 2/5×5 سانتي متر يا مقطع معادل آن و شبکه گذاري و پوشش دو رو با ام. دي. اف (MDF) رنگي به ضخامت حدود 3 ميلي‌متر. | مترمربع | 443500
190801 | فهرست | تهيه مصالح و طبقه بندي و تقسيمات داخلي عمودي و افقي كمدها و گنجه‌ها با نئوپان به ضخامت 18 ميلي‌متر با تكيه گاه‌هاي لازم و نصب زهوار جلوي تقسيمات به ابعاد 1/5×1/8 ازچوب نراد خارجي، بر حسب سطوح طبقات و تقسيمات داخلي. | مترمربع | 286000
190802 | فهرست | تهيه مصالح و طبقه بندي و تقسيمات داخلي كمدها و گنجه‌ها با ام. دي. اف (MDF) رنگي به ضخامت 16 ميلي‌متر با تکيه‌گاه‌هاي لازم برحسب سطوح طبقات و تقسيمات داخلي و نيز نصب نوار پي. وي. سي. | مترمربع | 543000
190803 | فهرست | تهيه مصالح و پوشش ديوارهاي داخلي كمد و گنجه‌هاشامل زيرسازي از چوب نراد خارجي، به فاصله 50 سانتي‌متر و ابعاد 2/5×5 سانتي‌متر و پوشش با فيبر به ضخامت حدود 3 ميلي‌متر. | مترمربع | 231000
190804 | فهرست | تهيه مصالح و پوشش ديوارهاي داخلي كمد و گنجه‌ها شامل زيرسازي از چوب نراد خارجي، به فاصله 50 سانتي‌متر و ابعاد 2/5×5 سانتي‌متر و پوشش با ام. دي. اف (MDF) رنگي به ضخامت 3 ميلي‌متر و نصب نوار PVC. | مترمربع | 302000
190901 | فهرست | تهيه و ساخت كلاف چوبي از چوب داخلي به ابعاد 4×3 سانتي‌متر يا مقطع معادل آن، براي توري پشه گير درها، با واداروسطو تهيه و كوبيدن زهوار 1/5×3 سانتي‌متر يا مقطع معادل آن، روي چهارچوب. | مترمربع | 196500
190902 | فهرست | تهيه و ساخت كلاف چوبي از چوب نراد خارجي به ابعاد 4×3 سانتي‌متر يا مقطع معادل آن، براي توري پشه گيردرها، با وادار وسط و تهيه و كوبيدن زهوار 1/5×3 سانتي‌متر يا مقطع معادل آن، از چوب نراد خارجي، روي چهارچوب. | مترمربع | 191000
190903 | فهرست | تهيه، ساخت و نصب كلاف براي توري پشه گير روي پنجره‌ها به ابعاد 3×2 سانتي‌متر يا مقطع معادل آن، از چوب نراد خارجي و كوبيدن زهوار 1/5×3 سانتي‌متر يا مقطع معادل آن، از چوب نراد خارجي، روي چهارچوب. | مترمربع | 358000
191001 | فهرست | تهيه و نصب شبكه‌هاي چوبي از چوب نراد خارجي، براي زيرسازي سقف‌هاي كاذب، به منظور نصب قطعات اكوستيك. | مترمربع | 220000
191002 | فهرست | تهيه و نصب شبكه‌هاي چوبي از چوب نراد خارجي، براي زيرسازي سقف‌هاي كاذب، به منظور اجراي لمبه‌كوبي. | مترمربع | 199000
191003 | فهرست | تهيه مصالح و زير سازي به صورت شبكه عمود بر هم و اتصال نيم و نيم صليبي با چوب نراد خارجي، به ابعاد 6×4 سانتي‌متر به فاصله يك متر از يكديگر، به منظور نصب صفحات صاف آزبست سيمان درنما. | مترمربع | 128000
191004 | فهرست | تهيه مصالح و زير سازي با چوب نراد خارجي، براي نصب اردواز 30×60 سانتي‌متر شامل چوب‌هاي اصلي به ابعاد 4×6 سانتي‌متر و به فاصله 80 سانتي‌متر و چوب‌هاي فرعي به ابعاد 4×3 سانتي‌متر به فاصله 20 سانتي‌متر از يكديگر. | مترمربع | 212000
191005 | فهرست | تهيه مصالح و زير سازي با چوب نراد خارجي، براي نصب اردواز 30×20 سانتي‌مترشامل چوب‌هاي اصلي به ابعاد 6×4 سانتي‌متر و به فاصله 80 سانتي‌متر و چوب‌هاي فرعي به ابعاد 4×3 سانتي‌متر و به فاصله 10 سانتي‌متر از يكديگر. | مترمربع | 354000
191101 | فهرست | تهيه و نصب چوب روي دست انداز پله به ضخامت حدود 6 سانتي‌متر و عرض 8 تا 12 سانتي‌متر، با لوازم اتصالي مربوط از چوب داخلي. | مترطول | 203000
191102 | فهرست | تهيه و نصب چوب روي دست انداز پله به ضخامت حدود 6 سانتي‌متر و عرض 8 تا 12 سانتي‌متر، با لوازم اتصالي مربوط ازچوب نراد خارجي. | مترطول | 214500
191103 | فهرست | تهيه و نصب قرنيز چوبي به ضخامت 1 تا 1/5 سانتي‌متر، از چوب داخلي كه لبه آن ابزار خورده باشد. | مترمربع | 775500
191104 | فهرست | تهيه و نصب قرنيز چوبي به ضخامت 1 تا 1/5 سانتي‌متر، از چوب نراد خارجي كه لبه آن ابزار خورده باشد. | مترمربع | 692000
191105 | فهرست | تهيه و نصب قرنيز چوبي از جنس ام. دي. اف (MDF) رنگي به ضخامت حدود 1/5 سانتي‌متر، لبه آن ابزار خورده باشد. | مترمربع | 654000
191201 | فهرست | تهيه مصالح و پوشش ديوارها با نئوپان به ضخامت 18 ميلي‌متر. | مترمربع | 405000
191202 | فهرست | اضافه بها نسبت به رديف 191201، چنانچه در محيط قطعات نئوپان زهوار از چوب نراد خارجي به ابعاد 1/8×1/5 سانتي‌متر نصب شده باشد. | مترمربع | 70100
191203 | فهرست | تهيه مصالح و پوشش نرده از ورق نئوپان به ضخامت 2 سانتي‌متر، كه درمحيط آن زهوار از چوب نراد خارجي به ابعاد 2×1/5 سانتي‌متر نصب شده باشد. | مترمربع | 336500
191301 | فهرست | تهيه و نصب خرپاي چوبي با چهار تراش از چوب داخلي شامل كش، لنگ (كلاف‌هاي تحتاني و فوقاني خرپا)، لاپه (پرلين)، شاخه، تو حلقي، ركاب ، كلاف روي ديوار، چوب دار و ساير اعضاي مشابه، به استثناي تخته‌كوبي‌ها، بر حسب حجم چوب نصب شده. | مترمکعب | 13348000
191302 | فهرست | تهيه و نصب خرپاي چوبي با چهار تراش از چوب نراد خارجي شامل كش، لنگ (كلاف‌هاي تحتاني و فوقاني خرپا)، لاپه (پرلين)، شاخه، تو حلقي، ركاب، كلاف روي ديوار، چوب دار و ساير اعضاي مشابه، به استثناي تخته‌كوبي‌ها، بر حسب حجم چوب نصب شده. | مترمکعب | 16132000
191303 | فهرست | تهيه مصالح و كوبيدن توفال در زير شيرواني با هر نوع چوب. | مترمربع | 145000
191304 | فهرست | تهيه مصالح و كوبيدن تخته زير ابروي شيرواني و تخته‌هاي دستكي زير كاه گل از تخته 3 سانتي‌متري داخلي. | مترمربع | 476500
191305 | فهرست | تهيه مصالح و كوبيدن تخته زير ابروي شيرواني و تخته‌هاي دستكي زير كاه گل ازچوب 3 سانتي‌متري نراد خارجي. | مترمربع | 541500
191306 | فهرست | تهيه و اجراي تير ريزي سقف با تيرهاي چوبي از نوع چهار تراش داخلي به ابعاد 20×10 سانتي‌متر، با تمام لوازم و متعلقات مربوط. | مترطول | 281000
191307 | فهرست | تهيه و اجراي تير ريزي سقف با تيرهاي چوبي از نوع چهار تراش نراد خارجي به ابعاد 20×10 سانتي‌متر با تمام لوازم و متعلقات مربوط. | مترطول | 352500
191401 | فهرست | تهيه مصالح و كوبيدن لمبه با چوب نراد خارجي روي زيرسازي چوبي. | مترمربع | 198500
191501 | فهرست | نصب انواع پاركت چوبي روي سطوح آماده شده با ساب و لاك لازم. | مترمربع | 125500
191601 | فهرست | اجراي روكش روي كارهاي چوبي، همراه با پرداخت سطح روكش شده، به طور كامل. | مترمربع | 65800
191701 | فهرست | تهيه و نصب چوب‌هاي ضربه گير لبه سكوها، همراه با چوب‌هاي صليبي داخل سكو، از چوب نراد خارجي بر حسب حجم چوب‌هاي نصب شده. | مترمکعب | 16080000
200101 | فهرست | كاشي كاري با كاشي لعابي با سطح تا 2/5 دسيمتر مربع. | مترمربع | 275500
200102 | فهرست | كاشي كاري با كاشي لعابي با سطح بيش از 2/5 تا 3/5 دسيمتر مربع. | مترمربع | 317500
200103 | فهرست | كاشي كاري با كاشي لعابي با سطح بيش از 3/5 تا 4 دسيمتر مربع. | مترمربع | 319500
200104 | فهرست | كاشي كاري با كاشي لعابي با سطح بيش از 4 تا 4/5 دسيمتر مربع. | مترمربع | 317000
200105 | فهرست | كاشي كاري با كاشي لعابي با سطح بيش از 4/5 تا 5 دسيمتر مربع. | مترمربع | 313000
200106 | فهرست | كاشي كاري با كاشي لعابي با سطح بيش از 5 تا 6 دسيمتر مربع. | مترمربع | 309000
200107 | فهرست | كاشي كاري با كاشي لعابي با سطح بيش از 6 تا 9 دسيمتر مربع. | مترمربع | 286000
200108 | فهرست | كاشي كاري با كاشي لعابي با سطح بيش از 9 دسيمتر مربع. | مترمربع | 310500
200109 | فهرست | کاشی کاری با کاشی لعابی استخری. | مترمربع | 470000
200201 | فهرست | اضافه‌ بها به رديف‌هاي 200101 تا 200108 چنانچه در رديف‌هاي كاشي بجاي ملات از چسب استفاده شود. | مترمربع | 140000
200301 | فهرست | نصب سراميك لعابدار با سطح 1 تا 2/5 دسيمتر مربع. | مترمربع | 274000
200302 | فهرست | نصب سراميك لعابدار با سطح 2/5 تا 4 دسيمتر مربع. | مترمربع | 271500
200303 | فهرست | نصب سراميك لعابدار با سطح 4 تا 5 دسيمتر مربع. | مترمربع | 266000
200304 | فهرست | نصب سراميك لعابدار با سطح بيش از 5 تا 6 دسيمتر مربع. | مترمربع | 265000
200305 | فهرست | نصب سراميك لعابدار با سطح بيش از 6 تا 8 دسيمتر مربع. | مترمربع | 239500
200306 | فهرست | نصب سراميك لعابدار با سطح بيش از 8 تا 9 دسيمتر مربع. | مترمربع | 259000
200307 | فهرست | نصب سراميك لعابدار با سطح بيش از 9 تا 11 دسيمتر مربع. | مترمربع | 261000
200308 | فهرست | نصب سراميك لعابدار با سطح بيش از 11 تا 16 دسيمتر مربع. | مترمربع | 264500
200309 | فهرست | نصب سراميك لعابدار با سطح بيش از 16 تا 22 دسيمتر مربع. | مترمربع | 262500
200401 | فهرست | نصب سراميك ضد اسيد بدون لعاب. | مترمربع | 353500
200402 | فهرست | نصب سراميك ضد اسيد لعابدار. | مترمربع | 364500
200501 | فهرست | نصب سراميك گرانيتي مات. | مترمربع | 326500
200502 | فهرست | اضافه بها به رديف 200501 چنانچه از سراميك كاليبره استفاده شود. | مترمربع | 153500
200503 | فهرست | اضافه بها به رديف‌هاي 200501 و 200502 چنانچه سراميك ساب خورده سطح آن صيقلي باشد. | مترمربع | 264500
210101 | فهرست | فرش كف با موزاييك سيماني ساده به ابعاد 25×25 سانتي‌متر، با 2/5 سانتي‌متر ماسه نرم زير آن و دوغاب‌ريزي. | مترمربع | 160000
210102 | فهرست | فرش كف با موزاييك سيماني ساده به ابعاد 30×30 سانتي‌متر، با 2/5 سانتي‌متر ماسه نرم زيرآن و دوغاب‌ريزي. | مترمربع | 155000
210103 | فهرست | فرش كف باموزاييك سيماني ساده به ابعاد 25×25 سانتي‌متر. | مترمربع | 177500
210104 | فهرست | فرش كف با موزاييك سيماني ساده به ابعاد 30×30 سانتي‌متر. | مترمربع | 173000
210201 | فهرست | فرش كف با موزاييك ايراني به ابعاد 15×15 سانتي‌متر. | مترمربع | 251000
210202 | فهرست | فرش كف با موزاييك ايراني به ابعاد 25×25 سانتي‌متر. | مترمربع | 198500
210203 | فهرست | فرش كف با موزاييك ايراني به ابعاد 30×30 سانتي‌متر. | مترمربع | 193500
210204 | فهرست | فرش كف با موزاييك ايراني به ابعاد 40×40 سانتي‌متر. | مترمربع | 199000
210301 | فهرست | فرش كف با موزاييك فرنگي با خرده سنگ‌هاي تا نمره 4 به ابعاد 15×15 سانتي‌متر. | مترمربع | 261000
210302 | فهرست | فرش كف با موزاييك فرنگي با خرده سنگ‌هاي تا نمره 4 به ابعاد 25×25 سانتي‌متر. | مترمربع | 207000
210303 | فهرست | فرش كف با موزاييك فرنگي با خرده سنگ‌هاي تا نمره 4 به ابعاد30×30 سانتي‌متر. | مترمربع | 202000
210304 | فهرست | فرش كف با موزاييك فرنگي با خرده سنگ‌هاي تا نمره 4 به ابعاد 40×40 سانتي‌متر. | مترمربع | 218000
210401 | فهرست | اضافه بها به رديف‌هاي 210301 تا 210304، در صورتي كه سنگ‌هاي نمره 5 يا بيشتردر آن‌ها به كار رود. | مترمربع | 34000
210402 | فهرست | اضافه بها به رديف‌هاي 210303 و 210304، در صورتي كه لاشه سنگ‌هاي درشت مرمر يا مرمريت در آن به كاررود. | مترمربع | 26300
210501 | فهرست | فرش كف با موزاييك ماشيني ايراني. | مترمربع | 193000
210502 | فهرست | فرش كف با موزاييك ماشيني فرنگي. | مترمربع | 231500
210503 | فهرست | فرش كف با موزاييك ماشيني طرح گرانيت. | مترمربع | 231500
210504 | فهرست | فرش كف با موزاييك ماشيني آجدار ايراني. | مترمربع | 193000
210505 | فهرست | فرش كف با موزاييك ماشيني آجدار فرنگي. | مترمربع | 221000
210506 | فهرست | تهيه مصالح و اجراي موزاييك ويبره‌اي كارخانه‌اي (واش بتن) با هر نوع ملات. | مترمربع | 251000
220101 | فهرست | تهيه و نصب سنگ پلاك در سطوح افقي از نوع تراورتن سفيد به ‌ضخامت 1/5 تا 2 سانتي‌متر. | مترمربع | 1053000
220102 | فهرست | تهيه و نصب سنگ پلاك در سطوح افقي از نوع تراورتن ليمويي آذرشهر به‌ ضخامت 1/5 تا 2 سانتي‌متر. | مترمربع | 722500
220103 | فهرست | تهيه و نصب سنگ پلاك در سطوح افقي از نوع تراورتن قرمز آذر شهر به ‌ضخامت 1/5 تا 2 سانتي‌متر. | مترمربع | 720500
220104 | فهرست | تهيه و نصب سنگ پلاك لاشه تراورتن براي كف. | مترمربع | 294500
220201 | فهرست | تهيه و نصب سنگ پلاك سياه لاشتر اصفهان در سطوح افقي، به ضخامت 1/5 تا 2 سانتي‌متر. | مترمربع | 423000
220202 | فهرست | تهيه و نصب سنگ پلاك سياه نجف آباد در سطوح افقي به ضخامت 1/5 تا 2 سانتي‌متر. | مترمربع | 685500
220301 | فهرست | تهيه و نصب سنگ پلاك مرمريت گوهره خرم آباد در سطوح افقي به ضخامت 1/5 تا 2 سانتي‌متر. | مترمربع | 450500
220302 | فهرست | تهيه و نصب سنگ پلاك قرمز سنندج در سطوح افقي به ضخامت 1/5 تا 2 سانتي‌متر. | مترمربع | 595000
220303 | فهرست | تهيه و نصب سنگ پلاك مرمريت كرم و يا صورتي آباده در سطوح افقي به ضخامت 1/5 تا 2 سانتي‌متر. | مترمربع | 529000
220304 | فهرست | تهيه و نصب سنگ پلاك مرمريت كرم و يا صورتي كرمان در سطوح افقي به ضخامت 1/5 تا 2 سانتي‌متر. | مترمربع | 570000
220305 | فهرست | تهيه و نصب سنگ پلاك مرمريت صورتي بجستان يا انارک در سطوح افقي به ضخامت 1/5 تا 2 سانتي‌متر. | مترمربع | 489500
220306 | فهرست | تهيه و نصب سنگ پلاك مرمريت جوشقان در سطوح افقي به ضخامت 1/5 تا 2 سانتي‌متر. | مترمربع | 542000
220307 | فهرست | تهيه و نصب سنگ پلاك مرمريت سميرم درسطوح افقي به ضخامت 1/5 تا 2 سانتي‌متر. | مترمربع | 443000
220308 | فهرست | تهيه و نصب سنگ پلاك مرمريت بوژان در سطوح افقي به ضخامت 1/5 تا 2 سانتي‌متر. | مترمربع | 413500
220309 | فهرست | تهيه و نصب سنگ پلاك مرمريت گندمك در سطوح افقي به ضخامت 1/5 تا 2 سانتي‌متر. | مترمربع | 508500
220310 | فهرست | تهيه و نصب سنگ پلاك مرمريت کاشمر يا خور و بيابانک در سطوح افقي به ضخامت 1/5 تا 2 سانتي‌متر. | مترمربع | 516000
220401 | فهرست | تهيه و نصب سنگ پلاك چيني سفيد قروه در سطوح افقي به ضخامت 1/5 تا 2 سانتي‌متر. | مترمربع | 634000
220402 | فهرست | تهيه و نصب سنگ پلاك چيني كريستال قروه درسطوح افقي به ضخامت 1/5 تا 2 سانتي‌متر. | مترمربع | 581500
220403 | فهرست | تهيه ونصب سنگ پلاك چيني نيريز در سطوح افقي به ضخامت 1/5 تا 2 سانتي‌متر. | مترمربع | 595000
220404 | فهرست | تهيه و نصب سنگ پلاك چيني اليگودرز در سطوح افقي به ضخامت 1/5 تا 2 سانتي‌متر. | مترمربع | 581500
220405 | فهرست | تهيه و نصب سنگ پلاك چيني ازنا در سطوح افقي به ضخامت 1/5 تا 2 سانتي‌متر. | مترمربع | 595000
220406 | فهرست | تهيه و نصب سنگ پلاك چيني ابري لايبيد در سطوح افقي به ضخامت 1/5 تا 2 سانتي‌متر. | مترمربع | 476500
220407 | فهرست | تهيه و نصب سنگ پلاك چيني سفيد سيرجان درسطوح افقي به ضخامت 1/5 تا 2 سانتي‌متر. | مترمربع | 694000
220408 | فهرست | تهيه و نصب سنگ بادبر به ابعاد 30×15 از تراورتن قرمز اصفهان و يا تراورتن سفيد. | مترمربع | 430500
220409 | فهرست | تهيه و نصب سنگ بادبر به ابعاد 30×15 از سنگ مرمريت جوشقان. | مترمربع | 377500
220501 | فهرست | تهيه و نصب سنگ گرانيت شكلاتي خرم دره در سطوح افقي به ضخامت 1/5 تا 2 سانتي‌متر. | مترمربع | 522000
220502 | فهرست | تهيه و نصب گرانيت سبز پيرانشهر در سطوح افقي به ضخامت 1/5 تا 2 سانتي‌متر. | مترمربع | 863000
220503 | فهرست | تهيه و نصب گرانيت سبز بيرجند در سطوح افقي به ضخامت 1/5 تا 2 سانتي‌متر. | مترمربع | 862000
220504 | فهرست | تهيه و نصب سنگ گرانيت گل پنبه‌اي در سطوح افقي به ضخامت 1/5 تا 2 سانتي‌متر. | مترمربع | 556000
220505 | فهرست | تهيه و نصب سنگ گرانيت سفيد نطنز در سطوح افقي به ضخامت 1/5 تا 2 سانتي‌متر. | مترمربع | 558500
220506 | فهرست | تهيه و نصب سنگ گرانيت مشکي نطنز در سطوح افقي به ضخامت 1/5 تا 2 سانتي‌متر. | مترمربع | 747000
220507 | فهرست | تهيه و نصب سنگ گرانيت مشکي تويسرکان در سطوح افقي به ضخامت 1/5 تا 2 سانتي‌متر. | مترمربع | 1424000
220508 | فهرست | تهيه و نصب سنگ گرانيت يزد در سطوح افقي به ضخامت 1/5 تا 2 سانتي‌متر. | مترمربع | 1025000
220509 | فهرست | تهيه و نصب سنگ گرانيت کرم نهبندان در سطوح افقي به ضخامت 1/5 تا 2 سانتي‌متر. | مترمربع | 670500
220601 | فهرست | اضافه بها نسبت به رديف‌هاي تهيه و نصب سنگ پلاك در سطوح افقي، در صورتي كه سنگ‌هاي پلاك در سطوح قايم نصب شوند. | مترمربع | 33000
220602 | فهرست | اضافه بها نسبت به رديف‌هاي تهيه و نصب سنگ پلاك براي تهيه واجراي كامل اسكوپ در سنگ‌هاي پلاك بجز سنگ‌هاي گرانيت براي سطوح قايم. | مترمربع | 36100
220603 | فهرست | اضافه بهابه رديف‌هاي تهيه و نصب سنگ پلاك ، براي تهيه و اجراي كامل اسكوپ در سنگ‌هاي گرانيت براي سطوح قايم. | مترمربع | 61500
220604 | فهرست | اضافه بها به رديف‌هاي سنگ كاري قائم در صورتي كه سطح كار داراي انحنا باشد. | مترمربع | 78500
220605 | فهرست | اضافه بها به سنگ كاري سطوح افقي در صورتي كه سنگ در سقف درگاهي و پنجره نصب شود. | مترمربع | 98100
220606 | فهرست | اضافه بها به رديف‌هاي سنگ كاري سنگ‌هاي پلاك در سطوح قائم وقتي بدون استفاده از ملات و به صورت خشك نصب شوند. | مترمربع | 498000
220607 | فهرست | اضافه بها براي تيشه‌اي كردن يا كلنگي كردن سنگ‌هاي پلاك. | مترمربع | 62600
220608 | فهرست | گرد كردن لبه سنگ، تعبيه شيار‏‏‏، چفت و آبچكان سنگ‌هاي پلاك بجز گرانيت براي هر مورد. | مترطول | 29300
220609 | فهرست | گرد كردن لبه سنگ، تعبيه شيار‏‏‏، چفت و آبچكان سنگ‌هاي پلاك گرانيت براي هر مورد. | مترطول | 64700
220701 | فهرست | تهيه و نصب قرنيز به ارتفاع 10 سانتي‌متر و به ضخامت 1 سانتي‌متر از انواع سنگ تراورتن سفيد. | مترطول | 82400
220702 | فهرست | تهيه و نصب قرنيز به ارتفاع 10 سانتي‌متر و به ضخامت 1 سانتي‌متر از انواع سنگ مرمريت. | مترطول | 40400
220703 | فهرست | تهيه و نصب قرنيز به ارتفاع 10 سانتي‌متر و به ضخامت 1 سانتي‌متر از انواع سنگ چيني. | مترطول | 61400
220704 | فهرست | تهيه و نصب قرنيز به ارتفاع 10 سانتي‌متر و به ضخامت 1 سانتي‌متر از سنگ گرانيت کرم نهبندان. | مترطول | 56900
220801 | فهرست | تهيه، حمل و نصب جدول‌هاي سنگي با سنگ تراورتن سفيد، به ضخامت 6 سانتي‌متر به همراه اجراي بتن تقويت و بند كشي با ملات ماسه سيمان. | مترمربع | 454500
220802 | فهرست | اضافه بهاي افزايش ضخامت به رديف 220801، به ازاي هر سانتي‌متر اضافه ضخامت. | مترمربع | 33800
220803 | فهرست | تهيه، حمل و نصب جدول‌هاي سنگي با سنگ چيني لايبيد، به ضخامت 6 سانتي‌متر به همراه اجراي بتن تقويت و بند كشي با ملات ماسه سيمان. | مترمربع | 619000
220804 | فهرست | اضافه بهاي افزايش ضخامت به رديف 220803، به ازاي هر سانتي‌متر اضافه ضخامت. | مترمربع | 64600
220805 | فهرست | تهيه، حمل و نصب جدول‌هاي سنگي با سنگ لاشتر خاكستري (سياه)، به ضخامت 6 سانتي‌متر به همراه اجراي بتن تقويت و بند كشي با ملات ماسه سيمان. | مترمربع | 373500
220806 | فهرست | اضافه بهاي افزايش ضخامت به رديف 220805، به ازاي هر سانتي‌متر اضافه ضخامت. | مترمربع | 30800
220901 | فهرست | تهيه، حمل و نصب سنگ مكعبي (كيوبيك) به ابعاد 10×10×10 سانتي‌متر در كف با سنگ تراورتن سفيد، با ملات ماسه سيمان. | مترمربع | 341500
220902 | فهرست | تهيه، حمل و نصب سنگ مكعبي (كيوبيك) به ابعاد 10×10×10 سانتي‌متر در كف با سنگ گرانيت شكلاتي خرم‌دره، با ملات ماسه سيمان. | مترمربع | 341500
220903 | فهرست | تهيه، حمل و نصب سنگ مكعبي (كيوبيك) به ابعاد 10×10×10 سانتي‌متر در كف با سنگ گرانيت كرم نهبندان، با ملات ماسه سيمان. | مترمربع | 336000
220904 | فهرست | تهيه، حمل و نصب سنگ مكعبي (كيوبيك) به ابعاد 10×10×10 سانتي‌متر در كف با سنگ گرانيت يزد، با ملات ماسه سيمان. | مترمربع | 429000
230101 | فهرست | تهيه و نصب كف پوش پلاستيكي (از نوع وينيل)، به صورت رول و با ضخامت 1/5 ميلي‌متر. | مترمربع | 230000
230102 | فهرست | تهيه و نصب كف پوش پلاستيكي (از نوع وينيل)، به صورت رول و با ضخامت 2 ميلي‌متر. | مترمربع | 252000
230103 | فهرست | تهيه و نصب كف پوش پلاستيكي (از نوع وينيل)، به صورت تايل به ابعادمختلف و ضخامت 7/1 ميلي‌متر. | مترمربع | 251500
230104 | فهرست | تهيه و نصب كف پوش پلاستيكي (از نوع وينيل)، به صورت تايل به ابعاد مختلف و ضخامت 2 ميلي‌متر. | مترمربع | 272500
230201 | فهرست | تهيه و نصـب كـف پوش پلاستيكي (از نوع وينيل)، به صورت رول با طرح پولكي و با ضخامـت 2 ميلي‌متر. | مترمربع | 254000
230202 | فهرست | تهيه و نصـب كـف پوش پلاستيكي (از نوع وينيل)، به صورت رول با طرح پولكي و با ضخامـت 2/5 ميلي‌متر. | مترمربع | 276000
230203 | فهرست | تهيه و نصـب كـف پوش پلاستيكي (از نوع وينيل)، به صورت رول با طرح پولكي و با ضخامـت 3 ميلي‌متر. | مترمربع | 298500
230204 | فهرست | تهيه و نصـب كـف پوش پلاستيكي (از نوع وينيل)، به صورت تايل به ابعاد مختلف با طرح پولكي و ضخامـت 2 ميلي‌متر. | مترمربع | 268500
230205 | فهرست | تهيه و نصـب كـف پوش پلاستيكي (از نوع وينيل)، به صورت تايل به ابعاد مختلف با طرح پولكي و ضخامـت 3 ميلي‌متر. | مترمربع | 312500
230301 | فهرست | تهيه و نصب كف پوش لاستيكي آجدار، به صورت رول و با ضخامت 2/5 ميلي‌متر. | مترمربع | 300500
230302 | فهرست | تهيه و نصب كف پوش لاستيكي آجدار، به صورت رول و با ضخامت 3 ميلي‌متر. | مترمربع | 324000
230303 | فهرست | تهيه و نصب كف پوش لاستيكي آجدار، به صورت رول و با ضخامت 4 ميلي‌متر. | مترمربع | 365000
230304 | فهرست | تهيه و نصب كف پوش لاستيكي، به صورت تايل به ابعاد مختلف و ضخامت 1/5 ميلي‌متر. | مترمربع | 299000
230401 | فهرست | تهيه و نصب پوشش پلاستيكي ديوارها از نوع پروفيل پي. وي. سي، به عرض 10 سانتي‌متر. | مترمربع | 158500
230402 | فهرست | تهيه و نصب لبه پوشش پلاستيكي، از نوع پروفيل پي. وي. سي. | مترطول | 16200
230403 | فهرست | تهيه و نصب نبشي پلاستيكي، از نوع پروفيل پي. وي. سي. | مترطول | 23300
230404 | فهرست | تهيه و نصب قرنيز پي وي سي فشرده به ارتفاع 10 سانتي‌متر و ضخامت 5 ميلي‌متر. | مترطول | 39100
230405 | فهرست | تهیه ، ساخت و نصب لوله ناودانی از حنس پی وی سی برای مصرف روکار به قطر 90 تا 125 میلی متر. | مترطول | 100000
230501 | فهرست | تهيه و نصب ورق‌هاي موجدار پي. وي. سي به ضخامت حدود 2 ميلي‌متر. | مترمربع | 133500
230502 | فهرست | تهيه و نصب ورق‌هاي بدون موج پلي استايرن به ضخامت حدود 3 ميلي‌متر. | مترمربع | 52100
230503 | فهرست | تهيه و نصب ورق‌هاي بدون موج آكريليك به ضخامت حدود 3 ميلي‌متر . | مترمربع | 686500
230601 | فهرست | تهيه ونصب پلاستوفوم (يونوليت) با هر چگالي، سفيد يا الوان به ضخامت يك سانتي‌متر، باتمام وسايل نصب بدون زيرسازي. | مترمربع | 41300
230602 | فهرست | اضافه بها به رديف 230601 به ازاي هر سانتي‌متر كه به ضخامت يك سانتي‌متر اضافه شود، كسر سانتي‌متر به تناسب محاسبه مي شود. | مترمربع | 10600
230701 | فهرست | تهيه و نصب نايلون (فيلم پلي اتيلن) به وزن حدود150 گرم در متر مربع ، براي اطراف بتن و يا كارهاي مشابه آن، كه نايلون الزاما در كارباقي بماند. | مترمربع | 6480
230801 | فهرست | تهيه و نصب ورق‌هاي پلاستيك تقويت شده با فايبرگلاس موج‌دار به ضخامت حدود 9/0 ميلي‌متر. | مترمربع | 122500
230802 | فهرست | تهيه و نصب ورق‌هاي پلاستيك تقويت شده با فايبرگلاس بدون موج به ضخامت حدود 1/5 ميلي‌متر. | مترمربع | 153500
230804 | فهرست | تهيه و نصـب ورق‌هاي پلاستيـك تقويـت شده با فايبرگلاس موج‌دار به ضخامـت حدود 1/5 ميلي‌متر. | مترمربع | 147500
230901 | فهرست | تهيه و نصب واتر استاپ به عرض 15 سانتي‌متر، ازجنس پي. وي. سي. | مترطول | 127000
230902 | فهرست | اضافه بها به رديف 230901، براي هر سانتي‌متر اضافه بر 15 سانتي‌متر. | مترطول | 4670
230903 | فهرست | تهيه و نصب واتر استاپ به عرض 15 سانتي‌متر، ازجنس لاستيك. | مترطول | 134500
230904 | فهرست | اضافه بها به رديف 230903، براي هر سانتي‌متر اضافه بر 15 سانتي‌متر. | مترطول | 5130
230905 | فهرست | تهیه و اجرای واتر استاپ بنتونیتی به طور کامل بر حسب متر طول درز. | مترطول | 164000
230906 | فهرست | تهیه و اجرای ماستیک آب بند پلی یورتان برای مصرف در درزها با پرداخت سطح به طور کامل. | ایتر | 300000
231001 | فهرست | تهيه و جاگذاري غلاف پلاستيكي در بتن براي عبور لوله و ساير مصارف. | کيلوگرم | 256000
231002 | فهرست | تهيه، سوراخ‌کاري و جاگذاري لوله پلاستيكي براي زهکشي. | کيلوگرم | 140500
231003 | فهرست | تهيه و نصب پله فولادي با روکش پروپيلن. | عدد | 125000
231101 | فهرست | تهيه، ساخت و نصب پنجره با پروفيل U.P.V.C، تا مساحت 75/. متر مربع. | مترمربع | 2862000
231102 | فهرست | تهيه، ساخت و نصب پنجره با پروفيل U.P.V.C، به مساحت بيش از 75/. تا 2 متر مربع. | مترمربع | 1911000
231103 | فهرست | تهيه، ساخت و نصب پنجره با پروفيل U.P.V.C، به مساحت بيش از 2 متر مربع. | مترمربع | 1487000
231201 | فهرست | تهيه مصالح و اجراي ژئوگريد تک سويه مسلح کننده خاک داراي مقاومت نهايي (LTDS) 120 ساله در محيط خاکي (9 > PH و PH > 4) به ميزان KN/m 20 جهت ساخت ديوارهاي حايل خاک مسلح و تسليح شيب‌ها. | مترمربع | 78400
231202 | فهرست | تهيه مصالح و اجراي ژئوگريد دو سويه مسلح کننده خاک داراي مقاومت نهايي (LTDS) 120 ساله در محيط خاکي (9 > PH و PH > 4) به ميزان KN/m 5جهت تثبیت بسترای سست ، باتلاقی و غیره. | مترمربع | 67400
231203 | فهرست | اضافه بها به رديف‌هاي 231201 و 231202 به ازاي هر KN/m5 افزايش در مقاومت کششي نهايي (LTDS) 120 ساله. | مترمربع | 3000
231204 | فهرست | اضافه بها به رديف هاي 231201 و 231202 زماني که ژئوگريد در محيط قليايي PH > 9 يا محیط اسيدي PH < 4 استفاده گردد. | مترمربع
231205 | فهرست | اضافه بها نصب ژئوگريد در نماهاي Wrap-around بابت متراژي که در نما ديده مي‌شود. | مترمربع | 103000
231206 | فهرست | تهيه مصالح و اجراي ژئوممبراين (زمين غشا) از جنس پلي اتيلن سنگين (high density poly ethylene) به ضخامت 1 ميلي‌متر براي عايق کاري سطوح و سازه‌هاي مختلف، مانند مخازن آب، سدها، حوضچه‌هاي فاضلاب و استخرهاي کشاورزي. | مترمربع | 126500
231207 | فهرست | تهيه مصالح و اجراي ژئوتكستايل بافته (زمين پارچه) با مقاومت کششي 100 كيلو نيوتن بر متر طول و کرنش حداکثر 12% به منظور افزايش ظرفيت باربري و تسليح خاك. | مترمربع | 78900
231208 | فهرست | اضافه ‌بها به رديف 231207 به ازاي هر 50 كيلونيوتن افزايش در مقاومت كششي در هر جهت. | مترمربع | 1750
231301 | فهرست | اضافه بها به رديف 180901 در صورتي‌كه بين صفحات گچي يك لايه پوشش عايق از جنس پلي‌استايرن اكسترود شده به ضخامت 70 تا 85 ميلي‌متر قرار گيرد. | متر مربع | 331000
231302 | فهرست | اضافه بها به رديف 180901 در صورتي‌كه به‌ جاي صفحات گچي از صفحات پلي‌استايرن اكسترود شده به ضخامت 70 تا 85 ميلي‌متر استفاده شود. | متر مربع | 86000
231401 | فهرست | تهيه و نصب نماي پيش‌ساخته از جنس پلي‌استايرن با پوشش سيمان پليمري و سيليس به ضخامت پوشش 3 تا 5 ميلي‌متر و ضخامت كل تا 55 ميلي‌متر، با هر رنگ و سطح صاف. | مترمربع | 540000
231402 | فهرست | تهيه و نصب ابزارهاي تزييني پيش‌ساخته از جنس پلي‌استايرن با پوشش سيمان پليمري و سيليس به ضخامت پوشش 3 تا 5 ميلي‌متر و ضخامت كل تا 55 ميلي‌متر به عرض تا 200 ميلي‌متر، با هر رنگ و سطح صاف. | مترطول | 360000
231403 | فهرست | اضافه بها به رديف 231402 به‌ازاي هر 100 ميلي‌متر افزايش عرض ابزار . | مترطول | 120000
231501 | فهرست | تهيه و نصب ابزارهاي تزييني پيش‌ساخته گوشه سقف،‌ ديوار و چارچوب‌ها از جنس پلي‌استايرن اكسترود شده با ضخامت 8 تا 15 ميلي‌متر به‌ عرض تا 175 ميلي‌متر، با هر رنگ و سطح صاف. | مترطول | 89000
231502 | فهرست | اضافه بها به رديف 231501 براي ابزار به‌ عرض بيش از 175 ميلي‌متر تا 350 ميلي‌متر. | مترطول | 69000
231601 | فهرست | تهیه مصالح و اجرای کف پوش اپوکسی با بنیان رزین اپوکسی و سخت کننده مربوط برای پوشش کف سازی های بتنی تا ضخامت 3 میلی متر در تصفیه خانه های آب و فاضلاب یا ابنیه آبی. | مترمربع | 450000
231602 | فهرست | اضافه بها به ردیف 231601 به ازای هر میلی متر افزایش ضخامت تا 5 میی متر. | مترمربع | 110000
240101 | فهرست | تهيه و نصب شيشه 3 ميلي‌متري ساده با چسب سيليکون. | مترمربع | 173000
240102 | فهرست | تهيه و نصب شيشه 4 ميلي‌متري ساده با چسب سيليکون. | مترمربع | 178000
240103 | فهرست | تهيه و نصب شيشه 5 ميلي‌متري ساده با چسب سيليکون. | مترمربع | 252500
240104 | فهرست | تهيه و نصب شيشه 6 ميلي‌متري ساده با چسب سيليکون. | مترمربع | 280500
240105 | فهرست | تهيه و نصب شيشه 8 ميلي‌متري ساده با چسب سيليکون. | مترمربع | 332000
240106 | فهرست | تهيه و نصب شيشه 10 ميلي‌متري ساده با چسب سيليکون. | مترمربع | 364000
240201 | فهرست | تهيه و نصب شيشه 4 ميلي‌متري مشجر با چسب سيليکون. | مترمربع | 200500
240202 | فهرست | تهيه و نصب شيشه 6 ميلي‌متري مشجر با چسب سيليکون. | مترمربع | 309500
240203 | فهرست | تهيه و نصب شيشه 10 ميلي‌متري مشجر با چسب سيليکون. | مترمربع | 566500
240301 | فهرست | تهيه و نصب شيشه نشکن (سکوريت) به ضخامت 4 ميلي‌متر با نوار پلاستيکي. | مترمربع | 336000
240302 | فهرست | تهيه و نصب شيشه نشکن (سکوريت) به ضخامت 5 ميلي‌متر با نوار پلاستيکي. | مترمربع | 394000
240303 | فهرست | تهيه و نصب شيشه نشکن (سکوريت) به ضخامت 6 ميلي‌متر با نوار پلاستيکي. | مترمربع | 421000
240304 | فهرست | تهيه و نصـب شيشه نشكن (سكوريت) به ضخامت 8 ميلي‌متر با نوار پلاستيكي. | مترمربع | 483000
240305 | فهرست | تهيه و نصـب شيشه نشكن (سكوريت) به ضخامت 10 ميلي‌متر با نوار پلاستيكي. | مترمربع | 587000
240306 | فهرست | تهيه و نصـب شيشه نشكن (سكوريت) اعم از ثابت با بازشو به ضخامت 10 ميلي‌متر كه در داخل قاب نصب نمي‌شود بدون لولا، يراق‌آلات و اتصالات. | مترمربع | 530500
240401 | فهرست | تهيه و نصب شيشه 4 ميلي‌متري رفلکتيو (بازتابنده) رنگي. | مترمربع | 245500
240402 | فهرست | تهيه و نصب شيشه 6 ميلي‌متري رفلکتيو (بازتابنده) رنگي. | مترمربع | 465000
240501 | فهرست | تهيه و نصب آجر شيشه‌اي به ابعاد 15×15 سانتي‌متر با ملات دوغاب مربوط در كف (شبكه فلزي جداگانه پرداخت مي‌شود). | مترمربع | 1093000
240502 | فهرست | تهيه و نصب آجر شيشه‌اي به ابعاد 20×20 سانتي‌متر با ملات دوغاب مربوط در كف (شبكه فلزي جداگانه پرداخت مي‌شود). | مترمربع | 651500
240503 | فهرست | تهيه و نصب بلوك‌هاي شيشه‌اي تو خالي مخصوص نما به ابعاد مختلف و ضخامت 8 سانتي‌متر. | مترمربع | 3015000
240601 | فهرست | سند بلاست کردن شيشه (مات کردن شيشه به طريق ماسه پاشي). | مترمربع | 98600
240701 | فهرست | اضافه بها به رديف‌هاي 240101 تا 240106‏، اگر شيشه به صورت فلوت باشد. | مترمربع | 500
240702 | فهرست | اضافه بها به رديف‌هاي 240101 تا 240106‏، 240201 و 240202 در صورتي‌ كه شيشه‌ها رنگي باشد. | مترمربع | 65800
240703 | فهرست | اضافه بها به رديف‌هاي 240301 تا 240305‏، اگر شيشه‌هاي سكوريت رنگي باشند. | مترمربع | 21600
240704 | فهرست | اضافه بها به رديف‌هاي 240306‏، در صورتي كه شيشه رنگي باشد. | مترمربع | 113500
240705 | فهرست | اضافه بها به رديف‌هاي 240301 تا 240305‏، در صورتي كه در نصب شيشه بجاي نوار، از چسب سيليكون استفاده شود. | کيلوگرم | 7520
240706 | فهرست | اضافه بها نسبت به رديف‌هاي تهيه و نصب شيشه اگر شيشه به صورت دوجداره تهيه و مصرف شود، برحسب محيط شيشه دوجداره شده. | مترطول | 107000
240707 | فهرست | كسر بها به رديف‌هاي 240101 تا 240106 و 240201 تا 240203، در صورتي كه بجاي چسب سيليكون از نوار پلاستيكي استفاده شود. | مترمربع | -10200
240708 | فهرست | كسر بها به رديف‌هاي 240101 تا 240106 و 240201 تا 240203، در صورتي كه بجاي چسب سيليكون از بطانه استفاده شود. | مترمربع | -28300
240801 | فهرست | لايه کاري (Lamination) دو شيشه مسطح. | مترمربع | 201000
250101 | فهرست | سمباده يا برس زدن (زنگ زدايي) اسكلت‌هاي فلزي و يا ميل‌گرد. | کيلوگرم | 785
250102 | فهرست | سمباده يا برس زدن (زنگ زدايي) كارهاي فلزي به استثناي اسكلت‌هاي فلزي و ميل‌گرد. | مترمربع | 21000
250201 | فهرست | زنگ زدايي اسكلت‌هاي فلزي و يا ميل‌گرد به روش ماسه پاشي (سندبلاست). | کيلوگرم | 3150
250202 | فهرست | زنگ زدايي كارهاي فلزي به استثناي اسكلت‌هاي فلزي و ميل‌گرد، به روش ماسه پاشي (سندبلاست). | مترمربع | 69800
250203 | فهرست | زنگ زدايي اسكلت‌هاي فلزي، به روش ساچمه پاشي (شات بلاست). | کيلوگرم | 3890
250204 | فهرست | زنگ زدايي كارهاي فلزي به استثناي اسكلت‌هاي فلزي، به روش ساچمه پاشي (شات بلاست). | مترمربع | 86700
250301 | فهرست | تهيه مصالح و اجراي يك دست رنگ ضد زنگ روي اسكلت فلزي. | کيلوگرم | 1180
250302 | فهرست | تهيه مصالح و اجراي يك دست رنگ ضد زنگ روي كارهاي فلزي به استثناي اسكلت‌هاي فلزي. | مترمربع | 36200
250303 | فهرست | تهيه مصالح و اجراي رنگ اپوكسي براي مخازن و ساير كارهاي فلزي، شامل دوقشر ضد زنگ براي اپوكسي، يك قشرآستر و يك قشر رويه. | مترمربع | 155500
250304 | فهرست | تهيه مصالح و اجراي رنگ روغني كامل روي كارهاي فلزي. | مترمربع | 131000
250305 | فهرست | تهيه مصالح و اجراي رنگ اكليلي كامل روي كارهاي فلزي. | مترمربع | 136000
250306 | فهرست | تهيه مصالح و اجراي رنگ اپوکسي به طريق بدون هوا (air less)، روي کارهاي فلزي در سه قشر، هر قشر به ضخامت خشک 25 ميکرون. | مترمربع | 181500
250307 | فهرست | اضافه بها به رديف 250306 به ازاي هر سه ميکرون اضافه ضخامت، به ازاي هر قشر. | مترمربع | 6460
250308 | فهرست | تهيه مصالح و اجراي رنگ زينک ريچ به طريق بدون هوا (air less)، روي کارهاي فلزي در سه قشر، هر قشر به ضخامت خشک 25 ميکرون. | مترمربع | 181500
250309 | فهرست | اضافه بها به رديف 250308 به ازاي هر سه ميکرون اضافه ضخامت، به ازاي هر قشر. | مترمربع | 6470
250310 | فهرست | تهيه مصالح و اجراي رنگ الکيدي به طريق بدون هوا (air less)، روي کارهاي فلزي در سه قشر، هر قشر به ضخامت خشک 25 ميکرون. | مترمربع | 195000
250311 | فهرست | اضافه بها به رديف 250310 به ازاي هر سه ميکرون اضافه ضخامت، به ازاي قشر. | مترمربع | 6410
250401 | فهرست | تهيه مصالح و اجراي رنگ روغني كامل روي در و ساير كارهاي چوبي. | مترمربع | 135500
250402 | فهرست | تهيه مصالح و رنگ آميزي كارهاي چوبي با رنگ پلي استر كامل. | مترمربع | 673000
250403 | فهرست | تهيه مصالح و اجراي رنگ لاك الكل روي كارهاي چوبي. | مترمربع | 162500
250404 | فهرست | تهيه مصالح و اجراي سيلر و كليركاري كامل روي كارهاي چوبي. | مترمربع | 150500
250501 | فهرست | تهيه مصالح و اجراي رنگ روغني كامل روي اندود گچي ديوارها و سقف‌ها. | مترمربع | 103500
250502 | فهرست | تهيه مصالح و اجراي رنگ پلاستيك كامل روي اندود گچي ديوارها و سقف‌ها. | مترمربع | 83900
250503 | فهرست | تهيه مصالح و اجراي رنگ نيم پلاستيك كامل روي اندود گچي ديوارها و سقف‌ها. | مترمربع | 28100
250504 | فهرست | تهيه مصالح و اجراي رنگ پلاستيك ماهوتي كامل روي اندود گچي ديوارها و سقف‌ها. | مترمربع | 104500
250505 | فهرست | تهيه مصالح و اجراي رنگ روغني ماهوتي كامل روي اندود گچي ديوارها و سقف‌ها. | مترمربع | 129000
250506 | فهرست | تهيه مصالح و اجراي رنگ آميزي با رنگ اكليل نسوز، شامل آستر و رويه. | مترمربع | 48300
250601 | فهرست | تهيه مصالح و اجراي خط كشي منقطع و متناوب به عرض 12 سانتي‌متر، با رنگ‌هاي ترافيك. | مترطول | 11000
250602 | فهرست | تهيه مصالح و اجراي خط كشي متصل و مداوم به عرض 12 سانتي‌متر، با رنگ‌هاي ترافيك. | مترطول | 10800
250603 | فهرست | تهيه مصالح و اجراي رنگ آميزي سطوح آسفالت و بتن با رنگ دوجزئي مانند خط عابر پياده. | مترمربع | 385500
250701 | فهرست | تهيه مصالح و اجراي رنگ آميزي روي سطوح صفحات سيمان و پنبه نسوز (آزبست)، با رنگ روغني شامل آستر و رويه. | مترمربع | 40100
250702 | فهرست | تهيه مصالح و اجراي رنـگ آميزي در نماهاي سيماني و بتني با رنگ امولسیوني هم بسپار (كوپليمر)، شامل دو قشر آستر و يك قشر رويه. | مترمربع | 64000
250703 | فهرست | تهيه مصالح و اجراي رنـگ آميزي در نماهاي سيماني و بتني با رنگ رزيني اکريليک و حلال آب شامل يک قشر پرايمر يک قشر آستر و يك قشر رويه. | مترمربع | 62900
260101 | فهرست | تهيه مصالح زيراساس ازمصالح رودخانه‌اي با دانه بندي صفر تا 50 ميلي‌متر. | مترمکعب | 166000
260102 | فهرست | تهيه مصالح زير اساس از مصالح رودخانه‌اي با دانه بندي صفر تا 38 ميلي‌متر. | مترمکعب | 168000
260103 | فهرست | تهيه مصالح زير اساس از مصالح رودخانه‌اي با دانه بندي صفر تا 25 ميلي‌متر. | مترمکعب | 170000
260301 | فهرست | تهيه مصالح اساس از مصالح رودخانه‌اي با دانه بندي صفر تا50 ميلي‌متر، وقتي كه حداقل 50 درصد مصالح مانده روي الك نمره 4 در يك وجه شكسته باشد. | مترمکعب | 219500
260302 | فهرست | تهيه مصالح اساس از مصالح رودخانه‌اي با دانه بندي صفر تا 38 ميلي‌متر، وقتي كه حداقل 50 درصد مصالح مانده روي الك نمره 4 در يك وجه شكسته باشد. | مترمکعب | 219500
260303 | فهرست | تهيه مصالح اساس از مصالح رودخانه‌اي با دانه بندي صفر تا 25 ميلي‌متر، وقتي كه حداقل 50 درصد مصالح مانده روي الك نمره 4 در يك وجه شكسته باشد. | مترمکعب | 231000
260401 | فهرست | اضافه بها به رديف‌هاي 260301 تا 260303 ، در صورتي كه درصد شكستگي مصالح روي الك نمره 4 بيشتر از 50 درصد باشد (به ازاي هر 5 درصد اضافه درصد شكستگي يك بار). | مترمکعب | 7000
260601 | فهرست | پخش، آب پاشي، تسطيح و كوبيدن قشرهاي زير اساس به ضخامت تا 15 سانتي‌متر، با حداقل 100 درصد تراكم به روش آشو اصلاحي. | مترمکعب | 31000
260602 | فهرست | پخش، آب پاشي، تسطيح و كوبيدن قشرهاي زير اساس به ضخامت تا 15 سانتي‌متر، با حداقل 95 درصد تراكم به روش آشو اصلاحي. | مترمکعب | 23100
260603 | فهرست | پخش، آب پاشي، تسطيح و كوبيدن قشرهاي زير اساس به ضخامت بيشتر از 15 سانتي‌متر، با حداقل 100 درصد تراكم به روش آشو اصلاحي. | مترمکعب | 27300
260604 | فهرست | پخش، آب پاشي، تسطيح و كوبيدن قشرهاي اساس به ضخامت تا 10 سانتي‌متر، با حداقل 100 درصد تراكم به روش آشو اصلاحي. | مترمکعب | 41100
260605 | فهرست | پخش، آب پاشي، تسطيح و كوبيدن قشرهاي اساس به ضخامت بيشتر از 10 تا 15 سانتي‌متر، با حداقل 100 درصد تراكم به روش آشو اصلاحي. | مترمکعب | 37500
260701 | فهرست | تهيه مصالح رودخانه‌اي (تونان) براي تحكيم بستر راه و محوطه، يا اجراي قشر تقويتي در زير سازي راه و محوطه. | مترمکعب | 131500
270101 | فهرست | تهيه مصالح و اجراي اندود نفوذي (پريمكت) با قير محلول. | کيلوگرم | 10300
270201 | فهرست | تهيه مصالح و اجراي اندود سطحي (تك كت) با قير محلول. | کيلوگرم | 10700
270301 | فهرست | تهيه و اجراي بتن آسفالتي باسنگ شكسته ازمصالح رودخانه‌اي براي قشر اساس قيري، هر گاه دانه‌بندي مصالح صفر تا 3/57 ميلي‌متر باشد، به ازاي هر سانتي‌مترضخامت آسفالت. | مترمربع | 24600
270302 | فهرست | تهيه و اجراي بتن آسفالتي با سنگ شكسته از مصالح رودخانه‌اي براي قشر اساس قيري، هر گاه دانه بندي مصالح صفر تا 25 ميلي‌متر باشد، به ازاي هر سانتي‌متر ضخامت آسفالت. | مترمربع | 25000
270303 | فهرست | تهيه و اجراي بتن آسفالتي با سنگ شكسته از مصالح رودخانه‌اي براي قشر آستر (بيندر)، هر گاه دانه بندي مصالح صفر تا 25 ميلي‌متر باشد، به‌ازاي هر سانتي‌متر ضخامت آسفالت. | مترمربع | 26300
270304 | فهرست | تهيه و اجراي بتن آسفالتي با سنگ شكسته از مصالح رودخانه‌اي براي قشر آستر (بيندر)، هر گاه دانه بندي مصالح صفر تا 19 ميلي‌متر باشد، به‌ازاي هر سانتي‌متر ضخامت آسفالت. | مترمربع | 26400
270305 | فهرست | تهيه و اجراي بتن آسفالتي با سنگ شكسته ازمصالح رودخانه‌اي براي قشر رويه (توپكا)، هر گاه دانه بندي مصالح صفر تا 19 ميلي‌متر باشد، به ازاي هر سانتي‌متر ضخامت آسفالت. | مترمربع | 28200
270306 | فهرست | تهيه و اجراي بتن آسفالتي با سنگ شكسته از مصالح رودخانه‌اي براي قشر رويه (توپكا)، هر گاه دانه بندي مصالح صفر تا 1/52 ميلي‌متر باشد، به‌ازاي هر سانتي‌متر ضخامت آسفالت. | مترمربع | 28600
270402 | فهرست | اضافه بها نسبت به رديف‌هاي 270301 تا 270306، بابت اضافه هر 0/1 كيلوگرم قير مصرفي در هر متر مربع آسفالت، به ازاي هر سانتي‌متر ضخامت. | مترمربع | 490
270403 | فهرست | كسربها به رديف‌هاي 270301 تا 270306، بابت كسر هر 0/1 كيلوگرم قير مصرفي در هر مترمربع آسفالت به ازاي هر سانتي‌متر ضخامت. | مترمربع | -490
270404 | فهرست | اضافه بها به رديف‌هاي 270303 تا270306، در صورتي كه آسفالت در پياده‌روها و معابر با عرض كمتر از 2 متر اجرا شود. | مترمربع | 14200
270501 | فهرست | تهيه و اجراي آسفالت بام، به انضمام پخش و كوبيدن آن به ضخامت 2 سانتي‌متر. | مترمربع | 92900
270502 | فهرست | اضافه بها به رديف 270501 براي هر يك سانتي‌متر افزايش ضخامت. | مترمربع | 27400
270503 | فهرست | تهيه مصالح و پركردن درزهاي كف سازي‌هاي بتني با ماسه آسفالت. | دسيمتر مکعب | 10300
280101 | فهرست | حمل آهن آلات و سيمان پاكتي، نسبت به مازاد بر30 كيلومتر تا فاصله 75 كيلومتر. | تن - کيلومتر | 1040
280102 | فهرست | حمل آهن آلات و سيمان پاكتي، نسبت به مازاد بر 75 كيلومتر تا فاصله 150 كيلومتر. | تن - کيلومتر | 700
280103 | فهرست | حمل آهن آلات و سيمان پاكتي، نسبت به مازاد بر150 كيلومتر تا فاصله 300 كيلومتر. | تن - کيلومتر | 440
280104 | فهرست | حمل آهن آلات و سيمان پاكتي، نسبت به مازاد بر 300 كيلومتر تا فاصله450 كيلومتر. | تن - کيلومتر | 365
280105 | فهرست | حمل آهن آلات و سيمان پاكتي، نسبت به مازاد بر450 كيلومتر تا فاصله 750 كيلومتر. | تن - کيلومتر | 310
280106 | فهرست | حمل آهن آلات و سيمان پاكتي، نسبت به مازاد بر750 كيلومتر. | تن - کيلومتر | 260
280201 | فهرست | حمل آجر و مصالح سنگي نسبت به مازاد بر 30 كيلومتر تا فاصله 75 كيلومتر. | تن - کيلومتر | 1130
280202 | فهرست | حمل آجر و مصالح سنگي نسبت به مازاد بر 75 كيلومتر تا فاصله 150 كيلومتر. | تن - کيلومتر | 765
280203 | فهرست | حمل آجر و مصالح سنگي نسبت به مازاد بر 150 كيلومتر تا فاصله 300 كيلومتر. | تن - کيلومتر | 480
280204 | فهرست | حمل آجر و مصالح سنگي نسبت به مازاد بر 300 كيلومتر تا فاصله 450 كيلومتر. | تن - کيلومتر | 395
280205 | فهرست | حمل آجر ومصالح سنگي نسبت به مازاد بر 450 كيلومتر تا فاصله 750 كيلومتر. | تن - کيلومتر | 340
280206 | فهرست | حمل آجر و مصالح سنگي نسبت به مازاد بر750 كيلومتر. | تن - کيلومتر | 285
280301 | فهرست | حمل آسفالت نسبت به مازاد30 كيلو متر تا فاصله 75 كيلومتر. | تن - کيلومتر | 1860
280401 | فهرست | حمل آب نسبت به مازاد 2 کیلومتر تا فاصله 50 کیلومتر. | مترمکعب- کیلومتر | 4600
280501 | فهرست | حمل دریایی مصالح سنگی ؛ قیر؛ آهن آلات و سیمان پاکتی تا فاصله 10 مایل دریایی. | تن - مایل دریایی | 8100
280502 | فهرست | حمل دریایی مصالح سنگی ؛ قیر؛ آهن آلات و سیمان پاکتی مازاد بر 10 مایل تا فاصله 30 مایل دریایی. | تن - مایل دریایی | 3750
280503 | فهرست | حمل دریایی مصالح سنگی ؛ قیر؛ آهن آلات و سیمان پاکتی مازاد بر 30 مایل تا فاصله 60 مایل دریایی. | تن - مایل دریایی | 2750
280504 | فهرست | حمل دریایی مصالح سنگی ؛ قیر؛ آهن آلات و سیمان پاکتی مازاد بر 60 مایل تا فاصله 90 مایل دریایی. | تن - مایل دریایی | 2400
280505 | فهرست | حمل دریایی مصالح سنگی ؛ قیر؛ آهن آلات و سیمان پاکتی مازاد بر 90 مایل تا فاصله 150 مایل دریایی. | تن - مایل دریایی | 2200
290101 | فهرست | تهیه آب برای شستشو و ضدعفونی کردن یا آزمون آب بندی واحدهای فرآیندی تصفیه خانه های آب و فاضلاب. | مترمکعب | 8150
290201 | فهرست | تهیه پودر کلر برای شستشو و ضد عفونی کردن تصفیه خانه های آب و فاضلاب و مخازن ذخیره آب مطابق مشخصات فنی. | کيلوگرم | 98200
290301 | فهرست | عملیات شستشو و ضدعفونی کردن سطوح بتنی در تماس با آب اعم از کف ، دیوار، ستون و سقف . | مترمربع | 2500
290401 | فهرست | پمپاژ آب بین واحدهای فرآیندی تصفیه خانه های آب و فاضلاب برای شستشو و ضد عفونی کردن یا آزمون آب بندی . | مترمکعب | 922
410202 | پایکار | ماسه شسته. | مترمکعب | 264500
410203 | پایکار | شن شسته. | مترمکعب | 177500
410204 | پایکار | سنگ قلوه. | مترمکعب | 133000
410205 | پایکار | مصالح زير اساس از مصالح رودخانه‌اي. | مترمکعب | 150000
410206 | پایکار | مصالح اساس شكسته از مصالح رودخانه‌اي. | مترمکعب | 196500
410301 | پایکار | سنگ لاشه. | مترمکعب | 270000
410302 | پایکار | سنگ لاشه قواره شده موزاييكي. | مترمکعب | 304500
410303 | پایکار | سنگ لاشه قواره شده موزاييكي درز شده. | مترمکعب | 304500
410305 | پایکار | سنگ بادبر. | مترمکعب | 292000
410306 | پایکار | انواع سنگ دوتيشه ريشه دار. | مترمربع | 165500
410401 | پایکار | انواع سنگ پلاك تراورتن سفيد به ‌ضخامت 2 سانتي‌متر. | مترمربع | 859500
410402 | پایکار | انواع سنگ پلاك تراورتن رنگي به ‌ضخامت 2 سانتي‌متر. | مترمربع | 566000
410403 | پایکار | انواع سنگ پلاك لاشتر به‌ضخامت 2 سانتي‌متر. | مترمربع | 259500
410404 | پایکار | انواع سنگ پلاك سياه به‌ضخامت 2 سانتي‌متر. | مترمربع | 509500
410405 | پایکار | انواع سنگ پلاك مرمريت به‌ضخامت 2 سانتي‌متر. | مترمربع | 349500
410406 | پایکار | انواع سنگ پلاك چيني به‌ضخامت 2 سانتي‌متر. | مترمربع | 442500
410407 | پایکار | انواع سنگ لاشه تراورتن به‌ضخامت 2 سانتي‌متر. | تن | 900000
410408 | پایکار | انواع سنگ قرنيز به‌ضخامت 2 سانتي‌متر. | مترطول | 85000
410501 | پایکار | سيمان پرتلند پاكتي. | تن | 1085000
410502 | پایکار | سيمان پرتلند فله. | تن | 940500
410508 | پایکار | سيمان سفيد پاكتي. | تن | 2054000
410601 | پایکار | گچ پاكتي. | تن | 654500
410602 | پایکار | گچ فله. | تن | 480500
410603 | پایکار | كلوخه آهك زنده. | تن | 495500
410701 | پایکار | آجر فشاري. | قالب | 1200
410702 | پایکار | انواع آجر ماشيني سوراخدار. | قالب | 1130
410703 | پایکار | انواع آجر قزاقي. | قالب | 2720
410801 | پایکار | انواع بلوك سفال (آجر تيغه). | قالب | 2530
410802 | پایکار | انواع بلوك سفال (سقفي). | قالب | 11600
410803 | پایکار | انواع بلوك سيماني ديواري. | قالب | 9480
410804 | پایکار | انواع بلوك سيماني سقفي. | قالب | 8370
410901 | پایکار | انواع تيرآهن. | کيلوگرم | 16500
410902 | پایکار | انواع تيرآهن بال پهن. | کيلوگرم | 23500
410903 | پایکار | انواع ناوداني. | کيلوگرم | 15300
410904 | پایکار | انواع نبشي. | کيلوگرم | 12900
410905 | پایکار | انواع سپري. | کيلوگرم | 15300
410906 | پایکار | انواع قوطي. | کيلوگرم | 13500
410907 | پایکار | انواع تسمه. | کيلوگرم | 13900
410908 | پایکار | انواع ورق سياه. | کيلوگرم | 13900
411001 | پایکار | انواع ميل گرد ساده. | کيلوگرم | 14800
411002 | پایکار | انواع ميل گردآجدار. | کيلوگرم | 11500
411003 | پایکار | انواع شبكه جوشي فولادي. | کيلوگرم | 19300
411004 | پایکار | انواع كابل فولادي (براي پيش تنيدگي). | کيلوگرم | 36800
411101 | پایکار | انواع پروفيل‌هاي توخالي، پروفيل Z و پروفيل چهارچوب. | کيلوگرم | 16900
411202 | پایکار | انواع ورق‌هاي گالوانيزه. | کيلوگرم | 22800
411303 | پایکار | انواع توري سيمي. | کيلوگرم | 25100
411304 | پایکار | انواع رابيتس. | مترمربع | 24200
411405 | پایکار | انواع پروفيل آلومينيومي. | کيلوگرم | 88600
411406 | پایکار | انواع ورق آلومينيومي. | کيلوگرم | 87200
411407 | پایکار | انواع در و پنجره آلومينيومي. | کيلوگرم | 110500
411501 | پایکار | انواع ورق‌هاي صاف آزبست سيمان. | کيلوگرم | 8330
411502 | پایکار | انواع ورق‌هاي موجدارآزبست سيمان. | کيلوگرم | 6280
411601 | پایکار | انواع موزاييك سيماني ساده. | مترمربع | 73000
411602 | پایکار | انواع موزاييك ايراني. | مترمربع | 96800
411603 | پایکار | انواع موزاييك فرنگي. | مترمربع | 105000
411701 | پایکار | انواع عايق‌هاي پيش ساخته رطوبتي. | مترمربع | 57800
411801 | پایکار | انواع كاشي ديواري. | مترمربع | 121500
411802 | پایکار | انواع كاشي كفي (سراميك). | مترمربع | 118000
411901 | پایکار | تراورس خارجي. | مترمکعب | 12603000
411902 | پایکار | تخته نراد خارجي. | مترمکعب | 12103000
412001 | پایکار | تراورس ايراني. | مترمکعب | 8153000
412002 | پایکار | تخته و الوار ايراني. | مترمکعب | 6753000
412101 | پایکار | انواع فيبر. | مترمکعب | 11103000
412201 | پایکار | انواع نئوپان. | مترمکعب | 5780000
412301 | پایکار | انواع تخته سه لايي ايراني. | مترمکعب | 37853000
412401 | پایکار | انواع قير. | کيلوگرم | 5230
412501 | پایکار | انواع درچوبي پيش ساخته. | مترمربع | 203500
412502 | پایکار | انواع چهارچوب چوبي. | مترطول | 159500
412601 | پایکار | انواع كف پوش پلاستيكي. | مترمربع | 193500
412701 | پایکار | انواع كف پوش لاستيكي. | مترمربع | 252500
412801 | پایکار | انواع پوكه. | مترمکعب | 186000
412901 | پایکار | انواع چتايي. | مترمربع | 15300
413001 | پایکار | انواع شيشه به‌ضخامت 3 ميلي‌متر و كمتر. | مترمربع | 57000
413002 | پایکار | انواع شيشه به‌ضخامت 4 ميلي‌متر. | مترمربع | 91100
413003 | پایکار | انواع شيشه به‌ضخامت 6 ميلي‌متر و بيشتر. | مترمربع | 164000
413101 | پایکار | انواع رنگ روغني. | کيلوگرم | 99300
413102 | پایکار | انواع رنگ پلاستيك. | کيلوگرم | 60300
420101 | تجهیز | تامين و تجهيز محل سكونت كارمندان و افراد متخصص پيمانكار. | مقطوع | 0
420102 | تجهیز | تامين و تجهيز محل سكونت كارگران پيمانكار. | مقطوع | 0
420103 | تجهیز | تامين و تجهيز ساختمان‌هاي اداري و دفاتر كار پيمانكار. | مقطوع | 0
420201 | تجهیز | تامين كمك هزينه يا تسهيلات لازم براي تهيه غذاي كارگران. | مقطوع | 0
420202 | تجهیز | تامين لباس كار، كفش و كلاه حفاظتي كارگران. | مقطوع | 0
420301 | تجهیز | تامين و تجهيز محل سكونت كاركنان كارفرما، مهندس مشاور و آزمايشگاه. (با رعايت بند 4-4) | مقطوع | 0
420302 | تجهیز | تامين و تجهيز ساختمان‌هاي اداري و دفاتر كار كارفرما، مهندس مشاور و آزمايشگاه. (با رعايت بند 4-4) | مقطوع | 0
420303 | تجهیز | تامين غذاي كارمندان مهندس مشاور، كارفرما و آزمايشگاه. (با رعايت بند 4-4) | مقطوع | 0
420304 | تجهیز | تجهيز دفاتر کارفرما، مهندس مشاور و آزمايشگاه به اينترنت پر سرعت. (با رعايت بند 4-4) | مقطوع | 0
420305 | تجهیز | تجهيز دفتر مرکزي کارفرما با تلوزيون‌هاي مدار بسته با قابليت انتقال تصوير در کارگاه به دفتر مرکزي کارفرما. | مقطوع | 0
420306 | تجهیز | هزينه برقراري نظام ايمني، بهداشت و محيط زيست (HSE) و حفاظت كار، براساس دستورالعمل‌هاي مندرج در اسناد پيمان. | مقطوع | 0
420401 | تجهیز | تامين ساختمان‌هاي پشتيباني و هزينه تجهيز انبارهاي سرپوشيده، آزمايشگاه پيمانكار و موارد مشابه. | مقطوع | 0
420402 | تجهیز | تامين و تجهيز انبار مواد منفجره. | مقطوع | 0
420403 | تجهیز | تامين و تجهيز ساختمان‌هاي عمومي، بجز ساختمان‌هاي مسکوني و اداري و دفاتر کار. | مقطوع | 0
420404 | تجهیز | محوطه سازي. | مقطوع | 0
420501 | تجهیز | احداث چاه آب عميق يا نيمه عميق. | مقطوع | 0
420601 | تجهیز | تامين آب كارگاه و شبكه آب رساني داخل كارگاه. | مقطوع | 0
420602 | تجهیز | تامين برق كارگاه و شبكه برق رساني داخل كارگاه. | مقطوع | 0
420603 | تجهیز | تامين سيستم‌هاي مخابراتي داخل كارگاه. | مقطوع | 0
420604 | تجهیز | تامين سيستم گازرساني در داخل كارگاه. | مقطوع | 0
420605 | تجهیز | تامين سيستم سوخت رساني كارگاه. | مقطوع | 0
420701 | تجهیز | تامين راه دسترسي. | مقطوع | 0
420702 | تجهیز | تامين راه‌هاي سرويس. | مقطوع | 0
420703 | تجهیز | تامين راه‌هاي ارتباطي. | مقطوع | 0
420801 | تجهیز | تامين اياب و ذهاب كارگاه. | مقطوع | 0
420901 | تجهیز | تامين پي و سكو براي نصب ماشين‌آلات و تجهيزات سيستم توليد مصالح، سيستم توليد بتن، كارخانه آسفالت، ژنراتورها و مانند آن‌ها. | مقطوع | 0
420902 | تجهیز | نصب ماشين‌آلات و تجهيزات و راه اندازي آن‌ها، يا تامين آن‌ها از راه خريد خدمت يا خريد مصالح. | مقطوع | 0
420903 | تجهیز | بارگيري، حمل و بار اندازي ماشين‌آلات و تجهيزات به كارگاه و برعكس. | مقطوع | 0
421001 | تجهیز | تهيه، نصب و برچيدن داربست فلزي براي انجام نماسازي خارج ساختمان در كارهاي رشته ابنيه، وقتي كه ارتفاع نماسازي بيش از 3.5 متر باشد. | مقطوع | 0
421002 | تجهیز | بارگيري، حمل، بار اندازي، مونتاژ و دمونتاژ ماشين‌آلات و لوازم حفاري محل شمع و بارت به كارگاه و برعكس. | مقطوع | 0
421003 | تجهیز | دمونتاژ، جابه‌جايي، مونتاژ و استقرار وسايل و ماشين‌آلات حفاري محل شمع و بارت از يك محل به محل ديگر در كارگاه. | مقطوع | 0
421004 | تجهیز | بارگيري، حمل و باراندازي وسايل و ماشين‌آلات شمع‌كوبي و سپركوبي به كارگاه و برعكس. | مقطوع | 0
421005 | تجهیز | تهيه لوازم و مصالح و كف‌سازي محل ساخت تيرهاي بتني پيش‌ساخته پل‌ها. | مقطوع | 0
421006 | تجهیز | بارگيري، حمل و باراندازي وسايل وقطعات تير مشبك فلزي (پوترلانسمان) به كارگاه و برعكس. | مقطوع | 0
421007 | تجهیز | جابه‌جايي و استقرار وسايل نصب تيرهاي بتني پيش‌ساخته از محل هر پل به محل پل ديگر. | مقطوع | 0
421101 | تجهیز | تامين علايم و وسايل ايمني براي اطراف ترانشه‌ها و ميله چاه‌ها و گودهايي كه در مسير عبور عابرين و يا وسايط نقليه قرار دارد، در كارهاي رشته شبكه توزيع آب، شبكه جمع‌آوري فاضلاب و آبرساني روستايي. | مقطوع | 0
421102 | تجهیز | تامين وسايل لازم و برقراري تردد عابرين پياده و وسايط نقليه از روي ترانشه‌ها و گودها در كارهاي رشته شبكه توزيع آب، شبكه جمع‌آوري فاضلاب و آبرساني روستايي. | مقطوع | 0
421103 | تجهیز | تامين مسير مناسب براي تردد عابرين پياده و وسايط نقليه در محل‌هايي كه به علت انجام عمليات، عبور از مسير موجود قطع مي‌شود، در كارهاي رشته شبكه توزيع آب، شبكه جمع‌آوري فاضلاب و آبرساني روستايي. | مقطوع | 0
421104 | تجهیز | تامين روشنايي و تهويه مناسب در داخل نقب در موارد لازم، در كارهاي رشته شبكه جمع‌آوري فاضلاب. | مقطوع | 0
421201 | تجهیز | حفظ يا انحراف موقت نهرهاي زراعي موجود در محدوده كارگاه. | مقطوع | 0
421301 | تجهیز | بيمه تجهيز كارگاه. | مقطوع | 0
421302 | تجهیز | برچيدن کارگاه. | مقطوع | 0

## مکانیکی 95
شماره آیتم | نوع | شرح آیتم | واحد | قیمت واحد به ریال
010101 | فهرست | لوله فولادي سياه درز دار، به ‌قطر نامي 15 (يك دوم اينچ). | مترطول | 128000
010103 | فهرست | لوله فولادي سياه درزدار، به قطر نامي 25 (يك اينچ). | مترطول | 150500
010104 | فهرست | لوله فولادي سياه درزدار، به قطر نامي 32 (يك و يك چهارم اينچ). | مترطول | 174000
010105 | فهرست | لوله فولادي سياه درزدار، به قطر نامي 40 (يك و يك دوم اينچ). | مترطول | 214000
010106 | فهرست | لوله فولادي سياه درزدار، به قطر نامي 50 (دو اينچ). | مترطول | 250000
010107 | فهرست | لوله فولادي سياه درزدار، به قطر نامي 65 (دو و يك دوم اينچ). | مترطول | 311000
010108 | فهرست | لوله فولادي سياه درزدار، به قطر نامي 80 (سه اينچ). | مترطول | 355500
010109 | فهرست | لوله فولادي سياه درزدار، به قطر نامي 100 (چهار اينچ). | مترطول | 476000
010110 | فهرست | لوله فولادي سياه درزدار، به قطر نامي 125 (پنج اينچ). | مترطول | 595500
010111 | فهرست | لوله فولادي سياه درزدار، به قطر نامي 150 (شش اينچ). | مترطول | 694500
010112 | فهرست | لوله فولادي سياه درزدار، به قطر خارجي 219/1 ميليمتر. | مترطول | 856500
010113 | فهرست | لوله فولادي سياه درزدار، به قطر خارجي 273 ميليمتر. | مترطول | 1130000
010114 | فهرست | لوله فولادي سياه درزدار، به قطر خارجي 323/9 ميليمتر. | مترطول | 1545000
010115 | فهرست | لوله فولادي سياه درزدار، به قطر خارجي 355/6 ميليمتر. | مترطول | 1475000
010116 | فهرست | لوله فولادي سياه درزدار، به قطر خارجي 406/4 ميليمتر. | مترطول | 1855000
010201 | فهرست | لوله فولادي سياه بدون درز، به قطر خارجي 21/3 و ضخامت جدار 2/6 ميليمتر. | مترطول | 135000
010202 | فهرست | لوله فولادي سياه بدون درز، به قطر خارجي 26/9 و ضخامت جدار 2/6 ميليمتر. | مترطول | 148500
010203 | فهرست | لوله فولادي سياه بدون درز، به قطر خارجي 33/7 و ضخامت جدار 3/2 ميليمتر. | مترطول | 164500
010204 | فهرست | لوله فولادي سياه بدون درز، به قطر خارجي 42/4 و ضخامت جدار 3/2 ميليمتر. | مترطول | 192000
010205 | فهرست | لوله فولادي سياه بدون درز، به قطر خارجي 48/3 و ضخامت جدار 3/2 ميليمتر. | مترطول | 238500
010206 | فهرست | لوله فولادي سياه بدون درز، به قطر خارجي 60/3 و ضخامت جدار 3/6 ميليمتر. | مترطول | 284000
010207 | فهرست | لوله فولادي سياه بدون درز، به قطر خارجي 76/1 و ضخامت جدار 3/6 ميليمتر. | مترطول | 353500
010208 | فهرست | لوله فولادي سياه بدون درز، به قطر خارجي 88/9 و ضخامت جدار 4 ميليمتر. | مترطول | 410500
010209 | فهرست | لوله فولادي سياه بدون درز، به قطر خارجي 114/3 و ضخامت جدار 5/4 ميليمتر. | مترطول | 558000
010210 | فهرست | لوله فولادي سياه بدون درز، به قطر خارجي 139/7 و ضخامت جدار 5 ميليمتر. | مترطول | 714500
010211 | فهرست | لوله فولادي سياه بدون درز، به قطر خارجي 168/3 و ضخامت جدار 5 ميليمتر. | مترطول | 835000
010212 | فهرست | لوله فولادي سياه بدون درز، به قطر خارجي 219/1 و ضخامت جدار 3/6 ميليمتر. | مترطول | 1183000
010213 | فهرست | لوله فولادي سياه بدون درز، به قطر خارجي 273 و ضخامت جدار 3/6 ميليمتر. | مترطول | 1469000
010214 | فهرست | لوله فولادي سياه بدون درز، به قطر خارجي 323/9 و ضخامت جدار 1/7 ميليمتر. | مترطول | 2004000
010215 | فهرست | لوله فولادي سياه بدون درز، به قطر خارجي 355/6 و ضخامت جدار 8 ميليمتر. | مترطول | 2170000
010216 | فهرست | لوله فولادي سياه بدون درز، به قطر خارجي 406/4 و ضخامت جدار 8/8 ميليمتر. | مترطول | 2702000
010301 | فهرست | لوله فولادي گالوانيزه، به‌قطر نامي 15 (يك دوم اينچ). | مترطول | 147500
010302 | فهرست | لوله فولادي گالوانيزه، به قطر نامي 20 (سه چهارم اينچ). | مترطول | 164000
010303 | فهرست | لوله فولادي گالوانيزه، به قطر نامي 25 (يك اينچ). | مترطول | 181000
010304 | فهرست | لوله فولادي گالوانيزه، به قطر نامي 32 (يك و يك چهارم اينچ). | مترطول | 203000
010305 | فهرست | لوله فولادي گالوانيزه، به قطر نامي 40 (يك و يك دوم اينچ). | مترطول | 276000
010306 | فهرست | لوله فولادي گالوانيزه، به قطر نامي 50 (دو اينچ). | مترطول | 321000
010307 | فهرست | لوله فولادي گالوانيزه، به قطر نامي 65 (دو و يك دوم اينچ). | مترطول | 395500
010308 | فهرست | لوله فولادي گالوانيزه، به قطر نامي 80 (سه اينچ). | مترطول | 465000
010309 | فهرست | لوله فولادي گالوانيزه، به قطر نامي 100 (چهار اينچ). | مترطول | 702000
010310 | فهرست | لوله فولادي گالوانيزه، به قطر نامي 125 (پنج اينچ). | مترطول | 865000
010311 | فهرست | لوله فولادي گالوانيزه، به قطر نامي 150 (شش اينچ). | مترطول
010401 | فهرست | كلكتور، از لوله فولادي سياه درزدار با كليه اتصالات نوع جوشي، مصالح لازم براي ساخـت، با يك دسـت رنـگ ضد زنگ. | کيلوگرم | 73200
010402 | فهرست | كلكتور، از لوله فولادي سياه بدون درز، با كليه اتصالات نوع جوشي، مصالح لازم براي ساخت، با يك دست رنگ ضد زنگ. | کيلوگرم | 83600
010501 | فهرست | گالوانيزاسيون کلکتورهاي ساخته شده از لوله فولادي سياه. | کيلوگرم
010601 | فهرست | کلکتور، ساخته شده از فيتينگ‌ها و اتصالي‌هاي دنده‌اي گالوانيزه. | کيلوگرم
020101 | فهرست | لوله چدني قيراندود با سركاسه، به قطر نامي 50. | مترطول | 643500
020102 | فهرست | لوله چدني قيراندود با سركاسه، به قطرنامي 75. | مترطول | 892500
020103 | فهرست | لوله چدني قيراندود با سركاسه، به قطر نامي 100. | مترطول | 1143000
020104 | فهرست | لوله چدني قيراندود با سركاسه، به قطر نامي 125. | مترطول | 1028000
020105 | فهرست | لوله چدني قيراندود با سركاسه، به قطر نامي 150. | مترطول | 1151000
020106 | فهرست | لوله چدني قيراندود با سركاسه، به قطر نامي 200. | مترطول | 1516000
030301 | فهرست | لوله پي.وي.سي سخـت، به قطر خارجي 40 ميليمتر و فشار كار 6 بار. | مترطول | 44500
030302 | فهرست | لوله پي.وي.سي سخـت، به قطر خارجي 50 ميليمتر و فشار كار 6 بار. | مترطول | 49200
030303 | فهرست | لوله پي.وي.سي سخـت، به قطر خارجي 63 ميليمتر و فشار كار 6 بار. | مترطول | 64700
030304 | فهرست | لوله پي.وي.سي سخـت، به قطر خارجي 75 ميليمتر و فشار كار 6 بار. | مترطول | 74200
030305 | فهرست | لوله پي.وي.سي سخـت، به قطر خارجي 90 ميليمتر و فشار كار 6 بار. | مترطول | 91400
030306 | فهرست | لوله پي.وي.سي سخـت، به قطر خارجي 110 ميليمتر و فشار كار 6 بار. | مترطول | 114500
030307 | فهرست | لوله پي.وي.سي سخـت، به قطر خارجي 125 ميليمتر و فشار كار 6 بار. | مترطول | 139000
030308 | فهرست | لوله پي.وي.سي سخـت، به قطر خارجي 140 ميليمتر و فشار كار 6 بار. | مترطول | 174500
030309 | فهرست | لوله پي.وي.سي سخـت، به قطر خارجي 160 ميليمتر و فشار كار 6 بار. | مترطول | 214500
030310 | فهرست | لوله پي.وي.سي سخـت، به قطر خارجي 180 ميليمتر و فشار كار 6 بار. | مترطول | 262000
030311 | فهرست | لوله پي.وي.سي سخـت، به قطر خارجي 200 ميليمتر و فشار كار 6 بار. | مترطول | 315000
030312 | فهرست | لوله پي.وي.سي سخـت، به قطر خارجي 250 ميليمتر و فشار كار 6 بار. | مترطول | 482500
030401 | فهرست | لوله پي.وي.سي سخـت، به قطر خارجي 75 ميليمتر و فشار كار 4 بار. | مترطول | 66500
030402 | فهرست | لوله پي.وي.سي سخـت، به قطر خارجي 90 ميليمتر و فشار كار 4 بار. | مترطول | 78400
030403 | فهرست | لوله پي.وي.سي سخـت، به قطر خارجي 110 ميليمتر و فشار كار 4 بار. | مترطول | 94200
030404 | فهرست | لوله پي.وي.سي سخـت، به قطر خارجي 125 ميليمتر و فشار كار 4 بار. | مترطول | 107500
030405 | فهرست | لوله پي.وي.سي سخـت، به قطر خارجي 140 ميليمتر و فشار كار 4 بار. | مترطول | 124000
030406 | فهرست | لوله پي.وي.سي سخـت، به قطر خارجي 160 ميليمتر و فشار كار 4 بار. | مترطول | 155500
030407 | فهرست | لوله پي.وي.سي سخـت، به قطر خارجي 180 ميليمتر و فشار كار 4 بار. | مترطول | 207000
030408 | فهرست | لوله پي.وي.سي سخـت، به قطر خارجي 200 ميليمتر و فشار كار 4 بار. | مترطول | 229500
030409 | فهرست | لوله پي.وي.سي سخـت، به قطر خارجي 250 ميليمتر و فشار كار 4 بار. | مترطول | 360500
030501 | فهرست | لوله پلي‌پروپيلن، به قطر نامي 40. | مترطول | 82500
030502 | فهرست | لوله پلي‌پروپيلن، به قطر نامي 50. | مترطول | 94600
030503 | فهرست | لوله پلي‌پروپيلن، به قطر نامي 70. | مترطول | 135500
030504 | فهرست | لوله پلي‌پروپيلن، به قطر نامي 100. | مترطول | 245500
030505 | فهرست | لوله پلي‌پروپيلن، به قطر نامي 125. | مترطول | 298000
030506 | فهرست | لوله پلي‌پروپيلن، به قطر نامي 150. | مترطول | 490500
040101 | فهرست | لوله پلي‌اتيلن مشبك يك لايه به قطر خارجي 16 ميليمتر. | مترطول
040102 | فهرست | لوله پلي‌اتيلن مشبك يك لايه به قطر خارجي 20 ميليمتر. | مترطول
040103 | فهرست | لوله پلي‌اتيلن مشبك يك لايه به قطر خارجي 25 ميليمتر. | مترطول
040104 | فهرست | لوله پلي‌اتيلن مشبك يك لايه به قطر خارجي 32 ميليمتر. | مترطول
040201 | فهرست | لوله پلي‌اتيلن مشبك پنج لايه به قطر خارجي 16 ميليمتر. | مترطول | 81200
040202 | فهرست | لوله پلي‌اتيلن مشبك پنج لايه به قطر خارجي 20 ميليمتر. | مترطول | 86400
040203 | فهرست | لوله پلي‌اتيلن مشبك پنج لايه به قطر خارجي 25 ميليمتر. | مترطول | 116500
040204 | فهرست | لوله پلي‌اتيلن مشبك پنج لايه به قطر خارجي 32 ميليمتر. | مترطول | 146000
040401 | فهرست | لوله پلي‌اتيلن دماي بالا‏، پنج لايه به قطر خارجي 16 ميليمتر. | مترطول | 89100
040402 | فهرست | لوله پلي‌اتيلن دماي بالا‏، پنج لايه به قطر خارجي 20 ميليمتر. | مترطول | 107000
040403 | فهرست | لوله پلي‌اتيلن دماي بالا‏، پنج لايه به قطر خارجي 25 ميليمتر. | مترطول | 124000
040404 | فهرست | لوله پلي‌اتيلن دماي بالا‏، پنج لايه به قطر خارجي 32 ميليمتر. | مترطول | 154500
060101 | فهرست | لوله مسي بدون درز، به قطر خارجي 12 و حداقل ضخامـت جدار يك ميليمتر. | مترطول | 138500
060102 | فهرست | لوله مسي بدون درز، به قطر خارجي 15 و حداقل ضخامـت جدار يك ميليمتر. | مترطول | 171500
060103 | فهرست | لوله مسي بدون درز، به قطر خارجي 18 و حداقل ضخامـت جدار يك ميليمتر. | مترطول | 198000
060104 | فهرست | لوله مسي بدون درز، به قطر خارجي 22 و حداقل ضخامـت جدار يك ميليمتر. | مترطول | 241500
060105 | فهرست | لوله مسي بدون درز، به قطر خارجي 28 و حداقل ضخامـت جدار 5/1 ميليمتر. | مترطول | 380500
060106 | فهرست | لوله مسي بدون درز، به قطر خارجي 35 وحداقل ضخامـت جدار 5/1 ميليمتر. | مترطول | 419500
060107 | فهرست | لوله مسي بدون درز، به قطر خارجي 42 و حداقل ضخامـت جدار 5/1 ميليمتر. | مترطول | 514500
060108 | فهرست | لوله مسي بدون درز، به قطر خارجي 54 و حداقل ضخامـت جدار 2 ميليمتر. | مترطول | 781500
060109 | فهرست | لوله مسي بدون درز، به قطر خارجي 64 و حداقل ضخامـت جدار 2 ميليمتر. | مترطول | 951000
060110 | فهرست | لوله مسي بدون درز، به قطر خارجي 1/76 و حداقل ضخامـت جدار 2 ميليمتر. | مترطول | 1162000
070101 | فهرست | شيرفلكه كشويي دنده اي، به قطر نامي 15 (يك دوم اينچ). | عدد | 235000
070102 | فهرست | شيرفلكه كشويي دنده اي، به قطر نامي 20 (سه چهارم اينچ). | عدد | 457000
070103 | فهرست | شيرفلكه كشويي دنده اي، به قطر نامي 25 (يك اينچ). | عدد | 487000
070104 | فهرست | شيرفلكه كشويي دنده اي، به قطر نامي 32 (يك و يك چهارم اينچ). | عدد | 612500
070105 | فهرست | شيرفلكه كشويي دنده اي، به قطر نامي 40 (يك و يك دوم اينچ). | عدد | 766500
070106 | فهرست | شيرفلكه كشويي دنده اي، به قطر نامي 50 (دو اينچ). | عدد | 1436000
070107 | فهرست | شيرفلكه كشويي دنده اي، به قطر نامي 65 (دو و يك دوم اينچ). | عدد | 2235000
070108 | فهرست | شيرفلكه كشويي دنده اي، به قطر نامي 80 (سه اينچ). | عدد | 3065000
070109 | فهرست | شيرفلكه كشويي دنده اي، به قطر نامي 100 (چهار اينچ). | عدد | 5648000
070201 | فهرست | شيرفلكه كـف فلزي دنده اي، به قطر نامي 15 (يك دوم اينچ). | عدد | 333000
070202 | فهرست | شيرفلكه كـف فلزي دنده اي، به قطر نامي 20 (سه چهارم اينچ). | عدد | 411500
070203 | فهرست | شيرفلكه كـف فلزي دنده اي، به قطر نامي 25 (يك اينچ). | عدد | 770000
070204 | فهرست | شيرفلكه كـف فلزي دنده اي، به قطر نامي 32 (يك و يك چهارم اينچ). | عدد | 971000
070205 | فهرست | شيرفلكه كـف فلزي دنده اي، به قطر نامي 40 (يك و يك دوم اينچ). | عدد | 1099000
070206 | فهرست | شيرفلكه كـف فلزي دنده اي، به قطر نامي 50 (دو اينچ). | عدد | 1770000
070207 | فهرست | شيرفلكه كـف فلزي دنده اي، به قطر نامي 65 (دو و يك دوم اينچ). | عدد | 4558000
070208 | فهرست | شيرفلكه كـف فلزي دنده اي، به قطر نامي 80 (سه اينچ). | عدد | 6297000
070209 | فهرست | شيرفلكه كـف فلزي دنده اي، به قطر نامي 100 (چهار اينچ). | عدد | 10597000
070301 | فهرست | شير يكطرفه دنده اي، به قطر نامي 15 (يك دوم اينچ). | عدد | 260500
070302 | فهرست | شير يكطرفه دنده اي، به قطر نامي 20 (سه چهارم اينچ). | عدد | 315500
070303 | فهرست | شير يكطرفه دنده اي، به قطر نامي 25 (يك اينچ). | عدد | 482000
070304 | فهرست | شير يكطرفه دنده اي، به قطرنامي 32 (يك و يك چهارم اينچ). | عدد | 607500
070305 | فهرست | شير يكطرفه دنده اي، به قطر نامي 40 (يك و يك دوم اينچ). | عدد | 867500
070306 | فهرست | شير يكطرفه دنده اي، به قطر نامي 50 (دو اينچ). | عدد | 1305000
070307 | فهرست | شير يكطرفه دنده اي، به قطر نامي 65 (دو و يك دوم اينچ). | عدد | 2437000
070308 | فهرست | شير يكطرفه دنده اي، به قطر نامي 80 (سه اينچ). | عدد | 3166000
070309 | فهرست | شير يكطرفه دنده اي، به قطر نامي 100 (چهار اينچ). | عدد | 5101000
070501 | فهرست | شير فلكه كشويي چدني فلنج دار، به قطر نامي 50 (دو اينچ). | عدد | 2869000
070502 | فهرست | شيرفلكه كشويي چدني فلنج دار، به قطر نامي 65 (دو و يك دوم اينچ). | عدد | 3298000
070503 | فهرست | شيرفلكه كشويي چدني فلنج دار، به قطر نامي 80 (سه اينچ). | عدد | 3862000
070504 | فهرست | شيرفلكه كشويي چدني فلنج دار، به قطر نامي 100 (چهار اينچ). | عدد | 4554000
070505 | فهرست | شيرفلكه كشويي چدني فلنج دار، به قطر نامي 125 (پنج اينچ). | عدد | 6036000
070506 | فهرست | شيرفلكه كشويي چدني فلنج دار، به قطر نامي 150 (شش اينچ). | عدد | 7553000
070507 | فهرست | شيرفلكه كشويي چدني فلنج دار، به قطر نامي 200 (هشت اينچ). | عدد | 11666000
070508 | فهرست | شيرفلكه كشويي چدني فلنج دار، به قطر نامي 250 (ده اينچ). | عدد | 18862000
070509 | فهرست | شيرفلكه كشويي چدني فلنج دار، به قطر نامي 300 (دوازده اينچ). | عدد | 25788000
070510 | فهرست | شيرفلكه كشويي چدني فلنج دار، به قطر نامي 350 (چهارده اينچ). | عدد | 44216000
070511 | فهرست | شيرفلكه كشويي چدني فلنج دار، به قطر نامي 400 (شانزده اينچ). | عدد | 49530000
070601 | فهرست | شيرفلكه كـف فلزي چدني فلنج دار، به قطر نامي 50 (دو اينچ). | عدد | 3786000
070602 | فهرست | شيرفلكه كـف فلزي چدني فلنج دار، به قطرنامي 65 (دو و يك دوم اينچ). | عدد | 4793000
070603 | فهرست | شيرفلكه كـف فلزي چدني فلنج دار، به قطر نامي 80 (سه اينچ). | عدد | 6076000
070604 | فهرست | شيرفلكه كـف فلزي چدني فلنج دار، به قطر نامي 100 (چهار اينچ). | عدد | 6860000
070605 | فهرست | شيرفلكه كـف فلزي چدني فلنج دار، به قطر نامي 125 (پنج اينچ). | عدد | 10231000
070606 | فهرست | شيرفلكه كـف فلزي چدني فلنج دار، به قطر نامي 150 (شش اينچ). | عدد | 13380000
070607 | فهرست | شيرفلكه كـف فلزي چدني فلنج دار، به قطر نامي 200 (هشت اينچ). | عدد | 19873000
070608 | فهرست | شيرفلكه كـف فلزي چدني فلنج دار، به قطر نامي 250 (ده اينچ). | عدد | 36649000
070609 | فهرست | شيرفلكه كـف فلزي چدني فلنج دار، به قطر نامي 300 (دوازده اينچ). | عدد | 69622000
070610 | فهرست | شيرفلكه كـف فلزي چدني فلنج دار، به قطر نامي 350 (چهارده اينچ). | عدد | 81340000
070611 | فهرست | شيرفلكه كـف فلزي چدني فلنج دار، به قطر نامي 400 (شانزده اينچ). | عدد | 79363000
070701 | فهرست | شير يكطرفه چدني فلنج دار، به قطر نامي 50 (دو اينچ). | عدد | 2443000
070702 | فهرست | شير يكطرفه چدني فلنج دار، به قطر نامي 65 (دو و يك دوم اينچ). | عدد | 3399000
070703 | فهرست | شير يكطرفه چدني فلنج دار، به قطر نامي 80 (سه اينچ). | عدد | 4126000
070704 | فهرست | شير يكطرفه چدني فلنج دار، به قطر نامي 100 (چهار اينچ). | عدد | 4739000
070705 | فهرست | شير يكطرفه چدني فلنج دار، به قطر نامي 125 (پنج اينچ).. | عدد | 6272000
070706 | فهرست | شير يكطرفه چدني فلنج دار، به قطر نامي 150 (شش اينچ). | عدد | 8108000
070707 | فهرست | شير يكطرفه چدني فلنج دار، به قطر نامي 200 (هشت اينچ). | عدد | 13530000
070708 | فهرست | شير يكطرفه چدني فلنج دار، به قطر نامي 250 (ده اينچ). | عدد | 20927000
070709 | فهرست | شير يكطرفه چدني فلنج دار، به قطر نامي 300 (دوازده اينچ). | عدد | 29155000
070710 | فهرست | شير يكطرفه چدني فلنج دار، به قطر نامي 350 (چهارده اينچ). | عدد | 40725000
070711 | فهرست | شير يكطرفه چدني فلنج دار، به قطر نامي 400 (شانزده اينچ). | عدد | 44667000
070801 | فهرست | شير دوبل رگلاژ براي رادياتور، به قطر نامي 15 (يك دوم اينچ). | عدد | 232500
070802 | فهرست | شير دوبل رگلاژ براي رادياتور، به قطرنامي 20 (سه چهارم اينچ). | عدد | 329500
070803 | فهرست | شير ساده رادياتور، به قطر نامي 15 (يك دوم اينچ). | عدد | 158500
070804 | فهرست | شير ساده رادياتور، به قطرنامي 20 (سه چهارم اينچ). | عدد | 211000
070805 | فهرست | زانوي رادياتور، به قطرنامي 15 (يك دوم اينچ). | عدد | 129000
070806 | فهرست | زانوي رادياتور، به قطرنامي 20 (سه چهارم اينچ). | عدد | 141500
070807 | فهرست | زانو قفلي رادياتور، به قطرنامي 15 (يك دوم اينچ). | عدد | 139500
070808 | فهرست | زانو قفلي رادياتور، به قطرنامي 20 (سه چهارم اينچ). | عدد | 191500
070809 | فهرست | شير هواگيري رادياتور، به قطرنامي 4 (يك هشتم اينچ). | عدد | 24900
070810 | فهرست | شير هواگيري رادياتور، به قطرنامي 10 (سه هشتم اينچ). | عدد | 31700
070901 | فهرست | شير فلکه کشويي فولادي فلنج‌دار، به قطر نامي 50 (دو اينچ). | عدد
070902 | فهرست | شير فلکه کشويي فولادي فلنج‌دار، به قطر نامي 65 (دو و يك دوم اينچ). | عدد
070903 | فهرست | شير فلکه کشويي فولادي فلنج‌دار، به قطر نامي 80 (سه اينچ). | عدد
070904 | فهرست | شير فلکه کشويي فولادي فلنج‌دار، به قطر نامي 100 (چهار اينچ). | عدد
070905 | فهرست | شير فلکه کشويي فولادي فلنج‌دار، به قطر نامي 125 (پنج اينچ). | عدد
070906 | فهرست | شير فلکه کشويي فولادي فلنج‌دار، به قطر نامي 150 (شش اينچ). | عدد
070907 | فهرست | شير فلکه کشويي فولادي فلنج‌دار، به قطر نامي 200 (هشت اينچ). | عدد
070908 | فهرست | شير فلکه کشويي فولادي فلنج‌دار، به قطر نامي 250 (ده اينچ). | عدد
070909 | فهرست | شير فلکه کشويي فولادي فلنج‌دار، به قطر نامي 300 (دوازده اينچ). | عدد
070910 | فهرست | شير فلکه کشويي فولادي فلنج‌دار، به قطر نامي 350 (چهارده اينچ). | عدد
070911 | فهرست | شير فلکه کشويي فولادي فلنج‌دار، به قطر نامي 400 (شانزده اينچ). | عدد
071001 | فهرست | شير فلکه کف فلزي فولادي فلنج‌دار، به قطر نامي 50 (دو اينچ). | عدد
071002 | فهرست | شير فلکه کف فلزي فولادي فلنج‌دار، به قطر نامي 65 (دو و يك دوم اينچ). | عدد
071003 | فهرست | شير فلکه کف فلزي فولادي فلنج‌دار، به قطر نامي 80 (سه اينچ). | عدد
071004 | فهرست | شير فلکه کف فلزي فولادي فلنج‌دار، به قطر نامي 100 (چهار اينچ). | عدد
071005 | فهرست | شير فلکه کف فلزي فولادي فلنج‌دار، به قطر نامي 125 (پنج اينچ). | عدد
071006 | فهرست | شير فلکه کف فلزي فولادي فلنج‌دار، به قطر نامي 150 (شش اينچ). | عدد
071007 | فهرست | شير فلکه کف فلزي فولادي فلنج‌دار، به قطر نامي 200 (هشت اينچ). | عدد
071008 | فهرست | شير فلکه کف فلزي فولادي فلنج‌دار، به قطر نامي 250 (ده اينچ). | عدد
071009 | فهرست | شير فلکه کف فلزي فولادي فلنج‌دار، به قطر نامي 300 (دوازده اينچ). | عدد
071010 | فهرست | شير فلکه کف فلزي فولادي فلنج‌دار، به قطر نامي 350 (چهارده اينچ). | عدد
071011 | فهرست | شير فلکه کف فلزي فولادي فلنج‌دار، به قطر نامي 400 (شانزده اينچ). | عدد
071101 | فهرست | شير يک‌طرفه فولادي فلنج‌دار، به قطر نامي 50 (دو اينچ). | عدد
071102 | فهرست | شير يک‌طرفه فولادي فلنج‌دار، به قطر نامي 65 (دو و يك دوم اينچ). | عدد
071103 | فهرست | شير يک‌طرفه فولادي فلنج‌دار، به قطر نامي 80 (سه اينچ). | عدد
071104 | فهرست | شير يک‌طرفه فولادي فلنج‌دار، به قطر نامي 100 (چهار اينچ). | عدد
071105 | فهرست | شير يک‌طرفه فولادي فلنج‌دار، به قطر نامي 125 (پنج اينچ). | عدد
071106 | فهرست | شير يک‌طرفه فولادي فلنج‌دار، به قطر نامي 150 (شش اينچ). | عدد
071107 | فهرست | شير يک‌طرفه فولادي فلنج‌دار، به قطر نامي 200 (هشت اينچ). | عدد
071108 | فهرست | شير يک‌طرفه فولادي فلنج‌دار، به قطر نامي 250 (ده اينچ). | عدد
071109 | فهرست | شير يک‌طرفه فولادي فلنج‌دار، به قطر نامي 300 (دوازده اينچ). | عدد
071110 | فهرست | شير يک‌طرفه فولادي فلنج‌دار، به قطر نامي 350 (چهارده اينچ). | عدد
071111 | فهرست | شير يک‌طرفه فولادي فلنج‌دار، به قطر نامي 400 (شانزده اينچ). | عدد
071201 | فهرست | شير پروانه‌اي چدني بدون فلنج، به قطر نامي 50 (دو اينچ). | عدد | 1169000
071202 | فهرست | شير پروانه‌اي چدني بدون فلنج، به قطر نامي 65 (دو و يك دوم اينچ). | عدد | 1297000
071203 | فهرست | شير پروانه‌اي چدني بدون فلنج، به قطر نامي 80 (سه اينچ). | عدد | 1590000
071204 | فهرست | شير پروانه‌اي چدني بدون فلنج، به قطر نامي 100 (چهار اينچ). | عدد | 1989000
071205 | فهرست | شير پروانه‌اي چدني بدون فلنج، به قطر نامي 125 (پنج اينچ). | عدد | 2512000
071206 | فهرست | شير پروانه‌اي چدني بدون فلنج، به قطر نامي 150 (شش اينچ). | عدد | 3156000
071207 | فهرست | شير پروانه‌اي چدني بدون فلنج، به قطر نامي 200 (هشت اينچ). | عدد | 4669000
071208 | فهرست | شير پروانه‌اي چدني بدون فلنج، به قطر نامي 250 (ده اينچ). | عدد | 7762000
071209 | فهرست | شير پروانه‌اي چدني بدون فلنج، به قطر نامي 300 (دوازده اينچ). | عدد | 10704000
071210 | فهرست | شير پروانه‌اي چدني بدون فلنج، به قطر نامي 350 (چهارده اينچ). | عدد | 22419000
071211 | فهرست | شير پروانه‌اي چدني بدون فلنج، به قطر نامي 400 (شانزده اينچ). | عدد | 27369000
071301 | فهرست | شير پروانه‌اي فولادي بدون فلنج، به قطر نامي 50 (دو اينچ). | عدد
071302 | فهرست | شير پروانه‌اي فولادي بدون فلنج، به قطر نامي 65 (دو و يك دوم اينچ). | عدد
071303 | فهرست | شير پروانه‌اي فولادي بدون فلنج، به قطر نامي 80 (سه اينچ). | عدد
071304 | فهرست | شير پروانه‌اي فولادي بدون فلنج، به قطر نامي 100 (چهار اينچ). | عدد
071305 | فهرست | شير پروانه‌اي فولادي بدون فلنج، به قطر نامي 125 (پنج اينچ). | عدد
071306 | فهرست | شير پروانه‌اي فولادي بدون فلنج، به قطر نامي 150 (شش اينچ). | عدد
071307 | فهرست | شير پروانه‌اي فولادي بدون فلنج، به قطر نامي 200 (هشت اينچ). | عدد
071308 | فهرست | شير پروانه‌اي فولادي بدون فلنج، به قطر نامي 250 (ده اينچ). | عدد
071309 | فهرست | شير پروانه‌اي فولادي بدون فلنج، به قطر نامي 300 (دوازده اينچ). | عدد
071310 | فهرست | شير پروانه‌اي فولادي بدون فلنج، به قطر نامي 350 (چهارده اينچ). | عدد
071311 | فهرست | شير پروانه‌اي فولادي بدون فلنج، به قطر نامي 400 (شانزده اينچ). | عدد
080101 | فهرست | قطعه انبساط، نوع جوشي، به قطر نامي 15. | عدد | 828500
080102 | فهرست | قطعه انبساط، نوع جوشي، به قطر نامي 20. | عدد | 849000
080103 | فهرست | قطعه انبساط، نوع جوشي، به قطر نامي 25. | عدد | 864500
080104 | فهرست | قطعه انبساط، نوع جوشي، به قطر نامي 32. | عدد | 902500
080105 | فهرست | قطعه انبساط، نوع جوشي، به قطر نامي 40. | عدد | 925500
080106 | فهرست | قطعه انبساط، نوع جوشي، به قطر نامي 50. | عدد | 1230000
080107 | فهرست | قطعه انبساط، نوع جوشي، به قطر نامي 65. | عدد | 1498000
080108 | فهرست | قطعه انبساط، نوع جوشي، به قطر نامي 80. | عدد | 1793000
080109 | فهرست | قطعه انبساط، نوع جوشي، به قطر نامي 100. | عدد | 2491000
080110 | فهرست | قطعه انبساط، نوع جوشي، به قطر نامي 125. | عدد | 3735000
080111 | فهرست | قطعه انبساط، نوع جوشي، به قطر نامي 150. | عدد | 4372000
080112 | فهرست | قطعه انبساط، نوع جوشي، به قطر نامي 200. | عدد | 5157000
080113 | فهرست | قطعه انبساط، نوع جوشي، به قطر نامي 250. | عدد | 7175000
080114 | فهرست | قطعه انبساط، نوع جوشي، به قطر نامي 300. | عدد | 9777000
080201 | فهرست | قطعه انبساط، نوع فلنج دار، به قطر نامي 65. | عدد | 2368000
080202 | فهرست | قطعه انبساط، نوع فلنج دار، به قطر نامي 80. | عدد | 2952000
080203 | فهرست | قطعه انبساط، نوع فلنج دار، به قطر نامي 100. | عدد | 3275000
080204 | فهرست | قطعه انبساط، نوع فلنج دار، به قطر نامي 125. | عدد | 5260000
080205 | فهرست | قطعه انبساط، نوع فلنج دار، به قطر نامي 150. | عدد | 6573000
080206 | فهرست | قطعه انبساط، نوع فلنج دار، به قطر نامي 200. | عدد | 8032000
080207 | فهرست | قطعه انبساط، نوع فلنج دار، به قطر نامي 250. | عدد | 10396000
080208 | فهرست | قطعه انبساط، نوع فلنج دار، به قطر نامي 300. | عدد | 15209000
080209 | فهرست | قطعه انبساط، نوع فلنج دار، به قطر نامي 350. | عدد
080210 | فهرست | قطعه انبساط، نوع فلنج دار، به قطر نامي 400. | عدد
090101 | فهرست | لرزه گير، به‌قطرنامي 32 (يك ‌و يك چهارم اينچ). | عدد | 1057000
090102 | فهرست | لرزه گير، به قطرنامي 40 (يك و يك دوم اينچ). | عدد | 1100000
090103 | فهرست | لرزه گير، به قطرنامي 50 (دو اينچ). | عدد | 1244000
090104 | فهرست | لرزه گير، به قطرنامي 65 (دو و يك دوم اينچ). | عدد | 1404000
090105 | فهرست | لرزه گير، به قطر نامي 80 (سه اينچ). | عدد | 1628000
090106 | فهرست | لرزه گير، به قطر نامي 100 (چهار اينچ). | عدد | 1917000
090107 | فهرست | لرزه گير، به قطرنامي 125 (پنج اينچ). | عدد | 2754000
090108 | فهرست | لرزه گير، به قطرنامي 150 (شش اينچ). | عدد | 3904000
090109 | فهرست | لرزه گير، به قطر نامي 200 (هشت اينچ). | عدد | 5901000
090110 | فهرست | لرزه گير، به قطر نامي 250 (ده اينچ). | عدد | 9527000
090111 | فهرست | لرزه گير، به قطر نامي 300 (دوازده اينچ). | عدد | 10858000
090112 | فهرست | لرزه گير، به قطر نامي 350 (چهارده اينچ). | عدد
090113 | فهرست | لرزه گير، به قطر نامي 400 (شانزده اينچ). | عدد
110101 | فهرست | صافي دنده‌اي، به قطر نامي 15 (يك دوم اينچ). | عدد | 309000
110102 | فهرست | صافي دنده‌اي، به قطر نامي 20 (سه چهارم اينچ). | عدد | 455000
110103 | فهرست | صافي دنده‌اي، به قطر نامي 25 (يك اينچ). | عدد | 613500
110104 | فهرست | صافي دنده‌اي، به قطرنامي 32 (يك و يک چهارم اينچ). | عدد | 915000
110105 | فهرست | صافي دنده‌اي، به قطرنامي 40 (يك و يك دوم اينچ). | عدد | 1302000
110106 | فهرست | صافي دنده‌اي، به قطر نامي 50 (دو اينچ). | عدد | 1891000
110107 | فهرست | صافي دنده‌اي، به قطرنامي 65 (دو و يك دوم اينچ). | عدد | 3372000
110201 | فهرست | صافي فلنج دار، به قطر نامي 50 (دو اينچ). | عدد | 2360000
110202 | فهرست | صافي فلنج‌دار، به قطرنامي 65 (دو و يك دوم اينچ). | عدد | 2865000
110203 | فهرست | صافي فلنج‌دار، به قطرنامي 80 (سه اينچ). | عدد | 3577000
110204 | فهرست | صافي فلنج دار، به قطر نامي 100 (چهار اينچ). | عدد | 4430000
110205 | فهرست | صافي فلنج دار، به قطر نامي 125 (پنج اينچ). | عدد | 5806000
110206 | فهرست | صافي فلنج دار، به قطر نامي 150 (شش اينچ). | عدد | 7517000
110207 | فهرست | صافي فلنج دار، به قطر نامي 200 (هشت اينچ). | عدد | 12541000
110208 | فهرست | صافي فلنج دار، به قطر نامي 250 (ده اينچ). | عدد | 19898000
110209 | فهرست | صافي فلنج دار، به قطر نامي 300 (دوازده اينچ). | عدد | 28503000
110210 | فهرست | صافي فلنج دار، به قطر نامي 350 (چهارده اينچ). | عدد | 40037000
110211 | فهرست | صافي فلنج دار، به قطر نامي 400 (شانزده اينچ). | عدد
120101 | فهرست | ديـگ چدني آبگرم، براي ظرفيـت تا 65000 كيلوكالري در ساعت. | هزار کيلو کالري در ساعت | 386500
120102 | فهرست | ديـگ چدني آبگرم، براي ظرفيـت بيـش از65000 كيلوكالري تا130000 كيلوكالري در ساعت. | هزار کيلو کالري در ساعت | 329500
120103 | فهرست | ديـگ چدني آبگرم، براي ظرفيـت بيـش از130000 كيلوكالري در ساعت. | هزار کيلو کالري در ساعت | 283000
120201 | فهرست | ديـگ فولادي آبگرم، براي ظرفيـت تا 400000 كيلوكالري در ساعت. | هزار کيلو کالري در ساعت | 531000
120202 | فهرست | ديـگ فولادي آبگرم، براي ظرفيـت بيـش از400000 كيلوكالري تا650000 كيلوكالري در ساعـت. | هزار کيلو کالري در ساعت | 456000
120203 | فهرست | ديـگ فولادي آبگرم، براي ظرفيـت بيش از650000 كيلوكالري تا1000000 كيلوكالري در ساعت. | هزار کيلو کالري در ساعت | 418000
120204 | فهرست | ديگ فولادي آبگرم، براي ظرفيت بيش از1000000 كيلوكالري تا1500000 كيلوكالري در ساعت. | هزار کيلو کالري در ساعت | 400500
120205 | فهرست | ديگ فولادي آبگرم، براي ظرفيت بيش از1500000 كيلوكالري در ساعت. | هزار کيلو کالري در ساعت | 389000
130101 | فهرست | ديگ بخار، به ظرفيت 450 کيلو گرم بخار در ساعت. | دستگاه | 396528000
130102 | فهرست | ديگ بخار، به ظرفيت 1150 کيلو گرم بخار در ساعت. | دستگاه | 528558000
130103 | فهرست | ديگ بخار، به ظرفيت 1600 کيلو گرم بخار در ساعت. | دستگاه | 625414000
130104 | فهرست | ديگ بخار، به ظرفيت 2050 کيلو گرم بخار در ساعت. | دستگاه | 754658000
130105 | فهرست | ديگ بخار، به ظرفيت 2700 کيلو گرم بخار در ساعت. | دستگاه | 859553000
130106 | فهرست | ديگ بخار، به ظرفيت 4100 کيلو گرم بخار در ساعت. | دستگاه | 1135634000
130107 | فهرست | ديگ بخار، به ظرفيت 4550 کيلو گرم بخار در ساعت. | دستگاه | 1231611000
130108 | فهرست | ديگ بخار، به ظرفيت 5000 کيلو گرم بخار در ساعت. | دستگاه | 1259908000
130109 | فهرست | ديگ بخار، به ظرفيت 6350 کيلو گرم بخار در ساعت. | دستگاه | 1555251000
130110 | فهرست | ديگ بخار، به ظرفيت 7250 کيلو گرم بخار در ساعت. | دستگاه | 1791903000
130111 | فهرست | ديگ بخار، به ظرفيت 8150 کيلو گرم بخار در ساعت. | دستگاه | 1887378000
130112 | فهرست | ديگ بخار، به ظرفيت 10000 کيلو گرم بخار در ساعت. | دستگاه | 2258204000
130113 | فهرست | ديگ بخار، به ظرفيت 11800 کيلو گرم بخار در ساعت. | دستگاه | 2725529000
130114 | فهرست | ديگ بخار، به ظرفيت 13600 کيلو گرم بخار در ساعت. | دستگاه | 3277255000
140101 | فهرست | مشعل گازوييل سوز، براي ديگ آب‌ گرم به ظرفيت گرمايي 18000 تا 35000 كيلو کالري در ساعت. | دستگاه | 6941000
140102 | فهرست | مشعل گازوييل سوز، براي ديگ آب‌ گرم به ظرفيت گرمايي 18000 تا 80000 كيلو کالري در ساعت. | دستگاه | 8006000
140103 | فهرست | مشعل گازوييل سوز، براي ديگ آب‌ گرم به ظرفيت گرمايي 80000 تا 200000 كيلو کالري در ساعت. | دستگاه | 10335000
140104 | فهرست | مشعل گازوييل سوز، براي ديگ آب‌ گرم به ظرفيت گرمايي 130000 تا 300000 كيلو کالري در ساعت. | دستگاه | 17351000
140105 | فهرست | مشعل گازوييل سوز، براي ديگ آب‌ گرم به ظرفيت گرمايي 300000 تا 650000 كيلو کالري در ساعت. | دستگاه | 42671000
140106 | فهرست | مشعل گازوييل سوز، براي ديگ آب‌ گرم به ظرفيت گرمايي 500000 تا 1000000 كيلو کالري در ساعت. | دستگاه | 79456000
140201 | فهرست | مشعل گازسوز، براي ديگ آب گرم به ظرفيت گرمايي 17500 تا 40500 کيلو کالري در ساعت. | دستگاه | 13165000
140202 | فهرست | مشعل گازسوز، براي ديگ آب گرم به ظرفيت گرمايي 33500 تا 91500 کيلو کالري در ساعت. | دستگاه | 13914000
140203 | فهرست | مشعل گازسوز، براي ديگ آب گرم به ظرفيت گرمايي 75500 تا 183000 کيلو کالري در ساعت. | دستگاه | 17110000
140204 | فهرست | مشعل گازسوز، براي ديگ آب گرم به ظرفيت گرمايي 150500 تا 366000 کيلو کالري در ساعت. | دستگاه | 25889000
140205 | فهرست | مشعل گازسوز، براي ديگ آب گرم به ظرفيت گرمايي 323000 تا 581500 کيلو کالري در ساعت. | دستگاه | 38065000
140206 | فهرست | مشعل گازسوز، براي ديگ آب گرم به ظرفيت گرمايي 409000 تا 969000 کيلو کالري در ساعت. | دستگاه | 86577000
140207 | فهرست | مشعل گازسوز، براي ديگ آب گرم به ظرفيت گرمايي 420000 تا 1238000 کيلو کالري در ساعت. | دستگاه | 138901000
140208 | فهرست | مشعل گازسوز، براي ديگ آب گرم به ظرفيت گرمايي 1076500 تا 2153000 کيلو کالري در ساعت. | دستگاه | 177384000
140301 | فهرست | تهيه و نصب پانل مشبک عايق‌دار به ضخامت 7 سانتي‌متر و ضخامت تمام شده ديوار 10 سانتي‌متر با عايق پلي‌استايرن نسوز، به ضخامت 4 سانتي‌متر و شبکه‌هاي مفتول 5×5 سانتي‌متر به قطر حداقل 2 ميلي‌متر همراه با اجراي بازشو (به مساحت کمتر از يک متر مربع) و نصب شبکه‌هاي اتصال در گوشه و در اطراف باز شوها ، به طور کامل بدون اندود روي آن | کيلووات
140302 | فهرست | تهيه و نصب پانل مشبک عايق‌دار به ضخامت 7 سانتي‌متر و ضخامت تمام شده ديوار 10 سانتي‌متر با عايق پلي‌استايرن نسوز، به ضخامت 4 سانتي‌متر و شبکه‌هاي مفتول 5×5 سانتي‌متر به قطر حداقل 2 ميلي‌متر همراه با اجراي بازشو (به مساحت کمتر از يک متر مربع) و نصب شبکه‌هاي اتصال در گوشه و در اطراف باز شوها ، به طور کامل بدون اندود روي آن | کيلووات
140401 | فهرست | تهيه و نصب پانل مشبک عايق‌دار به ضخامت 7 سانتي‌متر و ضخامت تمام شده ديوار 10 سانتي‌متر با عايق پلي‌استايرن نسوز، به ضخامت 4 سانتي‌متر و شبکه‌هاي مفتول 5×5 سانتي‌متر به قطر حداقل 2 ميلي‌متر همراه با اجراي بازشو (به مساحت کمتر از يک متر مربع) و نصب شبکه‌هاي اتصال در گوشه و در اطراف باز شوها ، به طور کامل بدون اندود روي آن | کيلووات
140402 | فهرست | تهيه و نصب پانل مشبک عايق‌دار به ضخامت 7 سانتي‌متر و ضخامت تمام شده ديوار 10 سانتي‌متر با عايق پلي‌استايرن نسوز، به ضخامت 4 سانتي‌متر و شبکه‌هاي مفتول 5×5 سانتي‌متر به قطر حداقل 2 ميلي‌متر همراه با اجراي بازشو (به مساحت کمتر از يک متر مربع) و نصب شبکه‌هاي اتصال در گوشه و در اطراف باز شوها ، به طور کامل بدون اندود روي آن | کيلووات
140501 | فهرست | تهيه و نصب پانل مشبک عايق‌دار به ضخامت 7 سانتي‌متر و ضخامت تمام شده ديوار 10 سانتي‌متر با عايق پلي‌استايرن نسوز، به ضخامت 4 سانتي‌متر و شبکه‌هاي مفتول 5×5 سانتي‌متر به قطر حداقل 2 ميلي‌متر همراه با اجراي بازشو (به مساحت کمتر از يک متر مربع) و نصب شبکه‌هاي اتصال در گوشه و در اطراف باز شوها ، به طور کامل بدون اندود روي آن | کيلووات
140502 | فهرست | تهيه و نصب پانل مشبک عايق‌دار به ضخامت 7 سانتي‌متر و ضخامت تمام شده ديوار 10 سانتي‌متر با عايق پلي‌استايرن نسوز، به ضخامت 4 سانتي‌متر و شبکه‌هاي مفتول 5×5 سانتي‌متر به قطر حداقل 2 ميلي‌متر همراه با اجراي بازشو (به مساحت کمتر از يک متر مربع) و نصب شبکه‌هاي اتصال در گوشه و در اطراف باز شوها ، به طور کامل بدون اندود روي آن | کيلووات
140503 | فهرست | تهيه و نصب پانل مشبک عايق‌دار به ضخامت 7 سانتي‌متر و ضخامت تمام شده ديوار 10 سانتي‌متر با عايق پلي‌استايرن نسوز، به ضخامت 4 سانتي‌متر و شبکه‌هاي مفتول 5×5 سانتي‌متر به قطر حداقل 2 ميلي‌متر همراه با اجراي بازشو (به مساحت کمتر از يک متر مربع) و نصب شبکه‌هاي اتصال در گوشه و در اطراف باز شوها ، به طور کامل بدون اندود روي آن | کيلووات
140504 | فهرست | ژنراتور گرم‌کننده تابشي (براي نصب روي سيستم استريپ لوله‌اي) شامل ونتوري‌هاي مخلوط کننده سوخت و هوا و شيرهاي گاز سولونوئيدي (يک تا سه مرحله‌اي) فن مکش کننده و سيستم کنترل داخلي قابل اتصال به مرکز کنترل و با قابليت مانيتورينگ از يک نقطه، پوشش کامل فلزي مقاوم در برابر رطوبت و گرد و غبار مناسب براي نصب در فضاي باز (روي بام يا ديوار خارجي) و يا نصب به صورت آويز زير سقف، همراه با شيلنگ فشار قوي گاز و کابل ورودي برق و کليه وسايل لازم براي نصب (قاب فلزي، ساپورت، پيچ و مهره و غيره) براي کار با گاز طبيعي يا گاز مايع به ظرفيت حرارتي نامي بيش از 200 تا 300 کيلووات نسبت به مازاد بر 200 کيلو وات. | کيلووات
140505 | فهرست | لوله‌هاي استريپ تابشي يک لوله فولادي آلومينايزد به صورت اسپيرال به طول 1 تا 6 متر با فلنج‌هاي اتصال و قاب پوشش فلزي با رنگ کوره‌اي و عايق پشم شيشه پشت آلومينيومي همراه با کليه وسايل نصب از قبيل زنجير، پيچ و مهره براي آويز، زانو‌ها، سه راهي‌ها، قطعات انتهايي به قطر 200 ميلي‌متر. | مترطول
140506 | فهرست | لوله‌هاي استريپ تابشي يک لوله فولادي آلومينايزد به صورت اسپيرال به طول 1 تا 6 متر با فلنج‌هاي اتصال و قاب پوشش فلزي با رنگ کوره‌اي و عايق پشم شيشه پشت آلومينيومي همراه با کليه وسايل نصب از قبيل زنجير، پيچ و مهره براي آويز، زانو‌ها، سه راهي‌ها، قطعات انتهايي به قطر 300 ميلي‌متر. | مترطول
140507 | فهرست | لوله‌هاي استريپ تابشي دو لوله فولادي آلومينايزد به صورت اسپيرال به طول 1 تا 6 متر با فلنج‌هاي اتصال و قاب پوشش فلزي با رنگ کوره‌اي و عايق پشم شيشه پشت آلومينيومي همراه با کليه وسايل نصب از قبيل زنجير، پيچ و مهره جهت آويز، زانو‌ها، سه راهي‌ها، قطعات انتهايي به قطر 200 ميلي‌متر. | مترطول
140508 | فهرست | لوله‌هاي استريپ تابشي دو لوله فولادي آلومينايزد به صورت اسپيرال به طول 1 تا 6 متر با فلنج‌هاي اتصال و قاب پوشش فلزي با رنگ کوره‌اي و عايق پشم شيشه پشت آلومينيومي همراه با کليه وسايل نصب از قبيل زنجير، پيچ و مهره جهت آويز، زانو‌ها، سه راهي‌ها، قطعات انتهايي به قطر 300 ميلي‌متر. | مترطول
150101 | فهرست | ترموستات اتاقي، نوع قطع و وصلي، با دامنه تنظيم از 10 تا 30 درجه سانتيگراد. | عدد | 923000
150102 | فهرست | ترموستات اتاقي تابستاني- زمستاني، نوع قطع و وصلي، با دامنه تنظيم از 10 تا 30 درجه سانتيگراد، با کليد تغيير فصل. | عدد | 951000
150103 | فهرست | ترموستات اتاقي تابستاني- زمستاني، نوع قطع و وصلي، با دامنه تنظيم از 10 تا 30 درجه سانتيگراد، با کليدهاي تغيير فصل و سه سرعته (Selector Switch)، براي نصب روي ديوار. | عدد | 1106000
150104 | فهرست | ترموستات براي نصب در هواي برگشت فن کويل، نوع قطع و وصلي، با دامنه تنظيم از 10 تا 30 درجه سانتيگراد. | عدد | 5043000
150105 | فهرست | ترموستات کانالي، نوع قطع و وصلي، با دامنه تنظيم از صفر تا 30 درجه سانتيگراد. | عدد | 2856000
150106 | فهرست | ترموستات کانالي، نوع قطع و وصلي، S. P. D. T، با دامنه تنظيم از صفر تا 30 درجه سانتيگراد. | عدد | 2905000
150107 | فهرست | ترموستات کانالي محافظ يخ زدگي (Freeze Protection)، نوع قطع و وصلي، S. P. D. T، با المنت به طول 6 متر، با دامنه تنظيم از صفر تا 15 درجه سانتيگراد، براي قطع برق و اعلام خبر. | عدد | 2870000
150108 | فهرست | ترموستات کانالي محافظ يخ زدگي(Freeze Protection)، نوع قطع و وصلي، S.P.D.T، با المنت به طول 6 متر، با دامنه تنظيم از صفر تا 15 درجه سانتيگراد و کليد Reset، براي قطع برق و اعلام خبر. | عدد | 3119000
150109 | فهرست | ترموستات کانالي ضد حريق (Firestat)، براي نصب در مسير هواي برگشت. | عدد | 2538000
150110 | فهرست | ترموستات اتاقي، نوع تدريجي الکترو مکانيکي، با دامنه تنظيم از 10 تا 30 درجه سانتيگراد. | عدد | 6670000
150111 | فهرست | ترموستات اتاقي تابستاني – زمستاني، نوع تدريجي الکترو مکانيکي، با دامنه تنظيم از 10 تا 30 درجه سانتيگراد. | عدد | 6670000
150112 | فهرست | ترموستات کانالي، نوع تدريجي الكترو مکانيكي، با دامنه تنظيم از منهاي 15 تا 30 درجه سانتيگراد. | عدد | 4303000
150113 | فهرست | ترموستات کانالي يا مستغرق، نوع تدريجي الكترو مکانيكي، با دامنه تنظيم از 20 تا 100 درجه سانتيگراد. | عدد | 4168000
150114 | فهرست | ترموستات اتاقي، نوع تدريجي به اضافه انتگرال(P+I) الكترو نيكي، با دامنه تنظيم از 10 تا 30 درجه سانتيگراد. | عدد | 2991000
150115 | فهرست | ترموستات اتاقي تابستاني – زمستاني، نوع تدريجي به اضافه انتگرال (P+I) الكترو نيكي، با دامنه تنظيم از 10 تا 30 درجه سانتيگراد، با کليد تغيير فصل. | عدد | 3950000
150201 | فهرست | هيوميدستات اتاقي، نوع قطع و وصلي، براي تنظيم از صفر تا 95 درصد. | عدد | 3819000
150202 | فهرست | هيوميدستات کانالي، نوع قطع و وصلي، براي تنظيم از صفر تا 95 درصد. | عدد | 10510000
150301 | فهرست | سنسور دما، براي نصب در هواي آزاد. | عدد | 976000
150302 | فهرست | سنسور دما، براي نصب در اتاق. | عدد | 958000
150303 | فهرست | سنسور دما، براي نصب در کانال. | عدد | 1006000
150304 | فهرست | سنسور دما، نوع مستغرق يا جداري، براي نصب در لوله يا مخزن آب. | عدد | 1799000
150305 | فهرست | سنسور رطوبت نسبي، براي نصب در اتاق. | عدد | 5774000
150306 | فهرست | سنسور رطوبت نسبي، براي نصب در کانال. | عدد | 9477000
150307 | فهرست | سنسور فشار، براي آب. | عدد | 20950000
150308 | فهرست | سنسور فشار، براي هوا. | عدد | 13422000
150401 | فهرست | كنترلر، نوع تدريجي يا تدريجي به اضافه انتگرال (P+I)، با يک خروجي، با سيگنال صفر تا 10 ولت مستقيم. | عدد | 9272000
150402 | فهرست | كنترلر، نوع تدريجي يا تدريجي به اضافه انتگرال (P+I)، با دو يا سه خروجي، با سيگنال صفر تا 10 ولت مستقيم. | عدد | 9272000
150403 | فهرست | كنترلر، نوع تدريجي يا تدريجي به اضافه انتگرال (P+I)، با دو يا سه خروجي، با سيگنال شناور (Floating)، سه وضعيتي. | عدد | 9069000
150404 | فهرست | كنترلر تابستاني - زمستاني، نوع قطع و وصلي. | عدد | 10696000
150405 | فهرست | تايمر الکترونيکي، براي تنظيم برنامه روزانه يا روزانه و هفتگي. | عدد | 6567000
150501 | فهرست | رله الكترونيكي، براي همزمان به كار انداختن تا 4 محرک الكتريكي. | عدد | 4245000
150502 | فهرست | رله الكترونيكي سه مرحله‌اي (Step Controller)، براي حالتهاي زمستاني يا تابستاني و يا هر دو. | عدد | 4343000
150503 | فهرست | رله الكترونيكي براي تبديل حالت تدريجي به حالت قطع و وصلي. | عدد | 4228000
150601 | فهرست | کليد تبديل دستي تابستاني- زمستاني. | عدد | 203500
150602 | فهرست | کليد تبديل خودکار تابستاني- زمستاني. | عدد | 968500
150603 | فهرست | کليد دستي تدريجي تنظيم از راه دور، با دامنه تنظيم کنترلر مربوط. | عدد | 4680000
150604 | فهرست | کليد دستي تغيير حالت تابستاني - زمستاني، نوع D. P. D. T. | عدد | 338000
150605 | فهرست | کليد دستي چهار مرحله‌اي، شامل حالتهاي باز، بسته، بينابين و خودکار. | عدد | 2161000
150606 | فهرست | کليد دستي شش مرحله‌اي تنظيم از راه دور براي نشان دادن دما (به تناوب). | عدد | 3123000
150701 | فهرست | نشان دهنده اختلاف فشار دو طرف فن يا فيلتر دستگاه هوا رسان، با درجه منهاي 50 تا 50 ميليمتر ستون آب. | عدد | 5614000
150801 | فهرست | دستگاه کنترل فشار، نوع قطع و وصلي، با دامنه تنظيم صفر تا 10 بار. | عدد | 4608000
150802 | فهرست | دستگاه کنترل فشار، نوع قطع و وصلي، با دامنه تنظيم صفر تا 20 بار. | عدد | 8056000
150803 | فهرست | دستگاه کنترل فشار، نوع تدريجي الکترومکانيکي، با دامنه تنظيم صفر تا 10 بار. | عدد | 2672000
150804 | فهرست | دستگاه کنترل فشار، نوع تدريجي الکترومکانيکي، با دامنه تنظيم صفر تا 20 بار. | عدد | 8422000
150805 | فهرست | دستگاه کنترل سطح مايعات، نوع قطع و وصلي، براي کار تا فشار 10 بار. | عدد | 5537000
150901 | فهرست | آکوستات مستغرق، نوع قطع و وصلي. | عدد | 3474000
150902 | فهرست | آکوستات جداري، نوع قطع و وصلي. | عدد | 3468000
151001 | فهرست | فلو سوييچ، نوع قطع و وصلي، براي نصب در کانال هوا. | عدد | 2915000
151002 | فهرست | فلو سوييچ، نوع قطع و وصلي، براي نصب در لوله آب. | عدد | 5368000
151003 | فهرست | سوييچ الکتريکي اعلام خبر، براي اختلاف فشار دو طرف فيلتر يا فن دستگاه هوا رسان. | عدد | 1191000
151004 | فهرست | سوييچ الکتريکي کمکي، براي نصب روي محرک‌هاي تدريجي و يا قطع و وصلي. | عدد | 4548000
151101 | فهرست | محرک الکتريکي دمپر، نوع قطع و وصلي يا شناور (Floating)، مناسب براي تا 5/1 متر مربع سطح دمپر. | عدد | 4483000
151102 | فهرست | محرک الکتريکي دمپر، نوع قطع و وصلي يا شناور (Floating)، مناسب براي تا 3 متر مربع سطح دمپر. | عدد | 6550000
151103 | فهرست | محرک الکتريکي دمپر، نوع قطع و وصلي يا شناور (Floating)، مناسب براي تا 6 متر مربع سطح دمپر. | عدد | 10399000
151104 | فهرست | محرک الکتريکي دمپر، نوع قطع و وصلي يا شناور (Floating)، با مکانيزم فنر برگشت، مناسب براي تا 4 متر مربع سطح دمپر. | عدد | 7934000
151105 | فهرست | محرک الکتريکي دمپر، نوع تدريجي، با سيگنال ورودي صفر تا 10 ولت مستقيم، مناسب براي تا 5/1 متر مربع سطح دمپر. | عدد | 5411000
151106 | فهرست | محرک الکتريکي دمپر، نوع تدريجي، با سيگنال ورودي صفر تا 10 ولت مستقيم، مناسب براي تا 3 متر مربع سطح دمپر. | عدد | 7744000
151107 | فهرست | محرک الکتريکي دمپر، نوع تدريجي، با سيگنال ورودي صفر تا 10 ولت مستقيم، مناسب براي تا 6 متر مربع سطح دمپر. | عدد | 12262000
151108 | فهرست | محرک الکتريکي دمپر، نوع تدريجي، با سيگنال ورودي صفر تا 10 ولت مستقيم، با مکانيزم فنر برگشت، مناسب براي تا 4 متر مربع سطح دمپر. | عدد | 7934000
151201 | فهرست | شير کنترل دو راهه، به قطر نامي 15(يک دوم اينچ). | عدد | 4181000
151202 | فهرست | شير کنترل دو راهه، به قطر نامي 20(سه چهارم اينچ). | عدد | 4408000
151203 | فهرست | شير کنترل دو راهه، به قطر نامي 25 (يک اينچ). | عدد | 4638000
151204 | فهرست | شير کنترل دو راهه، به قطر نامي 32 (يک و يک چهارم اينچ). | عدد | 5353000
151205 | فهرست | شير کنترل دو راهه، به قطر نامي 40 (يک و يک دوم اينچ). | عدد | 6267000
151206 | فهرست | شير کنترل دو راهه، به قطر نامي 50 (دو اينچ). | عدد | 7869000
151207 | فهرست | شير کنترل دو راهه، به قطر نامي 65 (دو و يک دوم اينچ). | عدد | 33043000
151208 | فهرست | شير کنترل دو راهه، به قطر نامي 80 (سه اينچ). | عدد | 46319000
151209 | فهرست | شير کنترل دو راهه، به قطر نامي 100 (چهار اينچ). | عدد | 52159000
151301 | فهرست | شير کنترل سه راهه، به قطر نامي 15 (يک دوم اينچ). | عدد | 3922000
151302 | فهرست | شير کنترل سه راهه، به قطر نامي 20 (سه چهارم اينچ). | عدد | 4094000
151303 | فهرست | شير کنترل سه راهه، به قطر نامي 25 (يک اينچ). | عدد | 4266000
151304 | فهرست | شير کنترل سه راهه، به قطر نامي 32 (يک و يک چهارم اينچ). | عدد | 4924000
151305 | فهرست | شيرکنترل سه راهه، به قطر نامي 40 (يک‌و‌يک‌دوم اينچ). | عدد | 5810000
151306 | فهرست | شير کنترل سه راهه، به قطر نامي 50 (دو اينچ). | عدد | 7212000
151307 | فهرست | شيرکنترل سه‌راهه، به قطر نامي65(دو و يک دوم اينچ). | عدد | 29254000
151308 | فهرست | شير کنترل سه راهه، به قطر نامي 80 (سه اينچ). | عدد | 40312000
151309 | فهرست | شير کنترل سه راهه، به قطر نامي 100 (چهار اينچ). | عدد | 70389000
151401 | فهرست | محرک الکتريکي، براي نصب روي شير کنترل. | عدد | 10097000
151402 | فهرست | محرک الکتريکي، براي نصب روي شير کنترل، با مکانيزم فنر برگشت. | عدد | 18640000
151501 | فهرست | شير کنترل پروانه‌اي، با محرک الکتريکي به طور کامل، به قطر نامي 25 (يک اينچ). | عدد | 39274000
151502 | فهرست | شير کنترل پروانه‌اي، با محرک الکتريکي به طور کامل، به قطر نامي 32 (يک و يک چهارم اينچ). | عدد | 39274000
151503 | فهرست | شير کنترل پروانه‌اي، با محرک الکتريکي به طور کامل، به قطر نامي 40 (يک و يک دوم اينچ). | عدد | 41087000
151504 | فهرست | شير کنترل پروانه‌اي، با محرک الکتريکي به طور کامل، به قطر نامي 50 (دو اينچ). | عدد | 41583000
151505 | فهرست | شير کنترل پروانه‌اي، با محرک الکتريکي به طور کامل، به قطر نامي 65 (دو و يک دوم اينچ). | عدد | 42209000
151506 | فهرست | شير کنترل پروانه‌اي، با محرک الکتريکي به طور کامل، به قطر نامي 80 (سه اينچ). | عدد | 44356000
151507 | فهرست | شير کنترل پروانه‌اي، با محرک الکتريکي به طور کامل، به قطر نامي 100 (چهار اينچ). | عدد | 44784000
151601 | فهرست | پتانسيومتر (Potentiometer)، الکتريکي کمکي، براي نصب روي شير يا دمپر. | عدد | 3339000
151602 | فهرست | پوزيسيونر (Positioner)، الکترونيکي، براي نصب روي شير يا دمپر. | عدد | 4344000
151701 | فهرست | شير کنترل سه راهه، با محرک الکتريکي به طور کامل، نوع قطع و وصلي، مخصوص فن کويل، به قطر نامي 15 (يك دوم اينچ). | عدد | 2704000
151702 | فهرست | شير کنترل سه راهه، با محرک الکتريکي به طور کامل، نوع قطع و وصلي، مخصوص فن کويل، به قطر نامي 20 (سه چهارم اينچ). | عدد | 2914000
151703 | فهرست | شير کنترل سه راهه، با محرک الکتريکي به طور کامل، نوع قطع و وصلي، مخصوص فن کويل، با کليد خودکار تغيير حالت تابستاني - زمستاني، به قطر نامي 15 (يك دوم اينچ). | عدد | 7564000
151704 | فهرست | شير کنترل سه راهه، با محرک الکتريکي به طور کامل، نوع قطع و وصلي، مخصوص فن کويل، با کليد خودکار تغيير حالت تابستاني - زمستاني، به قطر نامي 20 (سه چهارم اينچ). | عدد | 7585000
151801 | فهرست | شير ترموستاتيک رادياتور، به قطر نامي 15 (يك دوم اينچ). | عدد | 567000
151802 | فهرست | شير ترموستاتيک رادياتور، به قطر نامي 20(سه چهارم اينچ). | عدد | 625500
151901 | فهرست | ترانسفورماتور 220 به 24 ولت متناوب، با توان تا 100 ولت آمپر. | عدد | 1020000
151902 | فهرست | ترانسفورماتور 220 به 24 ولت متناوب، با توان تا 200 ولت آمپر. | عدد | 1689000
152001 | فهرست | ترمومتر قايم با غلاف، به ارتفاع 17 سانتيمتر. | عدد | 314500
152002 | فهرست | ترمومتر قايم با غلاف، به ارتفاع 25 سانتيمتر. | عدد | 325000
152003 | فهرست | ترمومتر گوشه‌اي با غلاف، به ارتفاع 17 سانتيمتر. | عدد | 336000
152004 | فهرست | ترمومتر گوشه‌اي با غلاف، به ارتفاع 25 سانتيمتر. | عدد | 351500
152005 | فهرست | ترمومتر مانومتر قايم، توام. | عدد | 358500
152006 | فهرست | ترمومتر با لوله حساس، از منهاي 18 تا 70 درجه سانتيگراد، براي محفظه بسته. | عدد
152007 | فهرست | ترمومتر با لوله حساس، از 10 تا 120 درجه سانتيگراد، براي محفظه بسته. | عدد | 311500
152101 | فهرست | مانومتر با صفحه دايره‌اي، از صفر تا 30 بار، با شير سماوري. | عدد | 338000
152102 | فهرست | مانومتر 15 سانتيمتري، مدرج از 15 تا 63 متر آّب. | عدد | 278500
152201 | فهرست | آب نما، براي منابع انبساط بسته و يا منابع تحت فشار، شامل لوله آب نما و شير تخليه. | عدد | 534000
152301 | فهرست | سوپاپ گازوييل دو ساچمه‌اي، به قطر نامي 15 (يک دوم اينچ). | عدد | 192000
152302 | فهرست | سوپاپ گازوييل دو ساچمه‌اي، به قطر نامي 20 (سه چهارم اينچ). | عدد | 214500
152303 | فهرست | سوپاپ گازوييل دو ساچمه‌اي، به قطر نامي 25 (يک اينچ). | عدد | 236500
152304 | فهرست | سوپاپ گازوييل دو ساچمه‌اي، به قطر نامي 32 (يک و يک چهارم اينچ). | عدد | 259000
152401 | فهرست | شير شناور، به قطر نامي 15 (يک دوم اينچ). | عدد | 380500
152402 | فهرست | شير شناور، به قطر نامي 20 (سه چهارم اينچ). | عدد | 402500
152403 | فهرست | شير شناور، به قطر نامي 25 (يک اينچ). | عدد | 658500
152404 | فهرست | شير شناور، به قطر نامي 32 (يک و يک چهارم اينچ). | عدد | 803500
152405 | فهرست | شير شناور، به قطر نامي 40 (يک و يک دوم اينچ). | عدد | 915000
152406 | فهرست | شير شناور، به قطر نامي 50 (دو اينچ). | عدد | 927000
152407 | فهرست | شير شناور، به قطر نامي 65 (دو و يک دوم اينچ). | عدد | 1566000
160202 | فهرست | آب گرم كن گازسوز، به ظرفيت 190 ليتر. | دستگاه | 6569000
170201 | فهرست | رادياتور فولادي، به ارتفاع 500 ميليمتر. | يکصد کيلو کالري در ساعت | 171000
170202 | فهرست | رادياتور فولادي، به ارتفاع 600 ميليمتر. | يکصد کيلو کالري در ساعت | 170500
170301 | فهرست | رادياتور آلومينيومي، به ارتفاع 350 ميليمتر. | يکصد کيلو کالري در ساعت | 259000
170302 | فهرست | رادياتور آلومينيومي، به ارتفاع 500 ميليمتر. | يکصد کيلو کالري در ساعت | 230000
170303 | فهرست | رادياتور آلومينيومي، به ارتفاع 600 ميليمتر. | يکصد کيلو کالري در ساعت | 228500
180102 | فهرست | آب سردكن، به ظرفيت 38 ليتر در ساعت، با بدنه و رويه از فولاد زنگ ناپذير براق، مخزن از فولاد و كمپرسور مجهز به الكتروموتور يك فاز يك چهارم اسب، ترموستات حرارتي قابل تنظيم و يك عدد شير فولادي برداشت آب. | دستگاه
180104 | فهرست | آب سردكن، به ظرفيت 57 ليتر در ساعت ، با بدنه و رويه از فولاد زنگ ناپذير براق، مخزن از فولاد و كمپرسور مجهز به الكتروموتور يك فاز يك سوم اسب، ترموستات حرارتي قابل تنظيم و يك عدد شير فولادي برداشت آب. | دستگاه
180105 | فهرست | آب سردكن، به ظرفيت 114 ليتر در ساعت، با بدنه و رويه ازفولاد زنگ ناپذير براق، مخزن از فولاد و كمپرسور مجهز به الكتروموتور يك فاز يك دوم اسب، ترموستات حرارتي قابل تنظيم و دو عدد شير فولادي برداشت آب. | دستگاه
180106 | فهرست | آب سردكن، به ظرفيت 190 ليتر در ساعت، با بدنه و رويه از فولاد زنگ ناپذير براق، مخزن از فولاد و كمپرسور مجهز به الكتروموتور يك فاز يك و يك چهارم اسب، ترموستات حرارتي قابل تنظيم و چهار عدد شير فولادي برداشت آب. | دستگاه
190101 | فهرست | كانال هوا به ضخامت 5/0 ميليمتر. | مترمربع | 390000
190102 | فهرست | كانال هوا به ضخامت 0/6 ميليمتر. | مترمربع | 429500
190103 | فهرست | كانال هوا به ضخامت 0/75 ميليمتر. | مترمربع | 492000
190104 | فهرست | كانال هوا به ضخامت 1 ميليمتر. | مترمربع | 577000
190105 | فهرست | كانال هوا به ضخامت 1/25 ميليمتر. | مترمربع | 673500
190106 | فهرست | كانال هوا به ضخامت 1/5 ميليمتر. | مترمربع | 789000
190201 | فهرست | اتصالات قابل انعطاف، براي حذف ارتعاشات، به اندازه مشخص شده در نقشه‌ها، به ازاي سطح اتصال ساخته شده. | مترمربع | 514000
190301 | فهرست | دريچه هوا، به قطرتا 30 سانتيمتر. | عدد | 657000
190302 | فهرست | دريچه هوا، به قطر 35 سانتيمتر. | عدد | 699500
190303 | فهرست | دريچه هوا، به قطر 38 سانتيمتر. | عدد | 809500
190304 | فهرست | دريچه هوا، به قطر 40 سانتيمتر. | عدد | 853000
190305 | فهرست | دريچه هوا، به قطر 46 سانتيمتر. | عدد | 1002000
190306 | فهرست | دريچه هوا، به قطر 50 سانتيمتر. | عدد | 1121000
190307 | فهرست | دريچه هوا، به قطر 60 سانتيمتر. | عدد | 1269000
190401 | فهرست | دريچه يک طرفه (single deflection). | سانتيمتر مربع | 545
190501 | فهرست | دريچه دوطرفه (double deflection). | سانتيمتر مربع | 440
190601 | فهرست | دريچه سقفي چهار گوش. | سانتيمتر مربع | 570
190701 | فهرست | دريچه ثابت. | سانتيمتر مربع | 480
190801 | فهرست | پادري V شکل بدون قاب. | سانتيمتر مربع | 560
190901 | فهرست | پادري V شکل با قاب. | سانتيمتر مربع | 550
191001 | فهرست | دريچه خطي (linear grille) آلومينيومي. | سانتيمتر مربع | 610
191101 | فهرست | دريچه خطي سقفي (linear diffuser) آلومينيومي. | سانتيمتر مربع | 710
191201 | فهرست | دمپر ضد آتش. | سانتيمتر مربع
191301 | فهرست | دمپر دستي. | سانتيمتر مربع
191401 | فهرست | دودکش از ورق فولادي، به ضخامت تعيين شده در نقشه‌ها، شامل کلاهک جلوگيري از نفوذ آب باران، پره‌هاي هدايت دود (دريچه هوا)، دريچه تخليه دوده با تمام اتصال‌ها و بست‌هاي لازم و دو دست رنگ محتوي ترکيبات روي و کرم. | کيلوگرم | 76700
200101 | فهرست | هواكش پنجره اي، به قطر 15 سانتيمتر و ظرفيت تخليه 95 ليتر در ثانيه. | دستگاه | 578500
200102 | فهرست | هواكش پنجره اي، به قطر 20 سانتيمتر و ظرفيت تخليه بيش از 95 تا 190 ليتر در ثانيه. | دستگاه | 704500
200103 | فهرست | هواكش پنجره اي، به قطر 25 سانتيمتر و ظرفيت تخليه بيش از 190 تا 280 ليتر در ثانيه. | دستگاه | 761000
200201 | فهرست | هواكش ديواري، به قطر 30 سانتيمتر و ظرفيت تخليه 425 ليتر در ثانيه. | دستگاه | 1816000
200202 | فهرست | هواكش ديواري، به قطر 35 سانتيمتر و ظرفيت تخليه بيش از 425 تا 660 ليتر در ثانيه. | دستگاه | 3263000
200203 | فهرست | هواكش ديواري، به قطر40 سانتيمتر و ظرفيت تخليه بيش از 660 تا 990 ليتر در ثانيه. | دستگاه | 3848000
200204 | فهرست | هواكش ديواري، به قطر 45 سانتيمتر و ظرفيت تخليه بيش از 990 تا 1270 ليتر در ثانيه. | دستگاه | 5384000
200205 | فهرست | هواكش ديواري، به قطر50 سانتيمتر و ظرفيت تخليه بيش از 1270 تا 1770 ليتر در ثانيه با موتور يك فاز يا سه فاز. | دستگاه | 5977000
200301 | فهرست | هواكش سقفي، به ظرفيت تا 165 ليتر در ثانيه، باموتور يك فاز يا سه فاز. | دستگاه | 8548000
200302 | فهرست | هواكش سقفي، به ظرفيت بيش از 165 تا 378 ليتر در ثانيه، با موتور يك فاز يا سه فاز. | دستگاه | 10374000
200303 | فهرست | هواكش سقفي، به ظرفيت بيش از 378 تا 755 ليتر در ثانيه، با موتور سه فاز. | دستگاه | 13714000
200304 | فهرست | هواكش سقفي، به ظرفيت بيش از 755 تا 1110 ليتر در ثانيه، با موتور سه فاز. | دستگاه | 16291000
200401 | فهرست | هواکش حلزونی با فن به قطر 280 میلی متر با گذر متوسط هوا در حدود 1800 مترمکعب در ساعت در مقابل فشار استاتیک 200 پاسکال | دستگاه | 6539000
200402 | فهرست | هواکش حلزونی با فن به قطر 315 میلی متر با گذر متوسط هوا در حدود 2500 مترمکعب در ساعت در مقابل فشار استاتیک 200 پاسکال | دستگاه | 8748000
200403 | فهرست | هواکش حلزونی با فن به قطر 355 میلی متر با گذر متوسط هوا در حدود 3000 مترمکعب در ساعت در مقابل فشار استاتیک 200 پاسکال | دستگاه | 9309000
200404 | فهرست | هواکش حلزونی با فن به قطر 400 میلی متر با گذر متوسط هوا در حدود 4000 مترمکعب در ساعت در مقابل فشار استاتیک 250 پاسکال | دستگاه | 9907000
200405 | فهرست | هواکش حلزونی با فن به قطر 450 میلی متر با گذر متوسط هوا در حدود 5000 مترمکعب در ساعت در مقابل فشار استاتیک 250 پاسکال | دستگاه | 10586000
200406 | فهرست | هواکش حلزونی با فن به قطر 500 میلی متر با گذر متوسط هوا در حدود 6000 مترمکعب در ساعت در مقابل فشار استاتیک 250 پاسکال | دستگاه | 12051000
200407 | فهرست | هواکش حلزونی با فن به قطر 560 میلی متر با گذر متوسط هوا در حدود 8000 مترمکعب در ساعت در مقابل فشار استاتیک 250 پاسکال | دستگاه | 15321000
200408 | فهرست | هواکش حلزونی با فن به قطر 630 میلی متر با گذر متوسط هوا در حدود 11000 مترمکعب در ساعت در مقابل فشار استاتیک 250 پاسکال | دستگاه | 22265000
200409 | فهرست | هواکش حلزونی با فن به قطر 710 میلی متر با گذر متوسط هوا در حدود 13000 مترمکعب در ساعت در مقابل فشار استاتیک 250 پاسکال | دستگاه | 25499000
200410 | فهرست | هواکش حلزونی با فن به قطر 800 میلی متر با گذر متوسط هوا در حدود 15000 مترمکعب در ساعت در مقابل فشار استاتیک 250 پاسکال | دستگاه | 30585000
200411 | فهرست | هواکش حلزونی با فن به قطر 900 میلی متر با گذر متوسط هوا در حدود 20000 مترمکعب در ساعت در مقابل فشار استاتیک 250 پاسکال | دستگاه | 43931000
200412 | فهرست | هواکش حلزونی با فن به قطر 1000 میلی متر با گذر متوسط هوا در حدود 28000 مترمکعب در ساعت در مقابل فشار استاتیک 250 پاسکال | دستگاه | 48729000
210101 | فهرست | فن كويل زميني، به ظرفيت 95 ليتر در ثانيه. | دستگاه | 7059000
210102 | فهرست | فن كويل زميني، به ظرفيت 140 ليتر در ثانيه. | دستگاه | 8285000
210103 | فهرست | فن كويل زميني، به ظرفيت 190 ليتر در ثانيه. | دستگاه | 9335000
210104 | فهرست | فن كويل زميني، به ظرفيت 280 ليتر در ثانيه. | دستگاه | 10045000
210105 | فهرست | فن كويل زميني، به ظرفيت 380 ليتر در ثانيه. | دستگاه | 13611000
210106 | فهرست | فن كويل زميني، به ظرفيت 470 ليتر در ثانيه. | دستگاه | 15633000
210107 | فهرست | فن كويل زميني، به ظرفيت 565 ليتر در ثانيه. | دستگاه | 17521000
210201 | فهرست | يونيت هيتر، نوع افقي، به ظرفيت 2500 تا 3800 کيلو کالري در ساعت. | دستگاه | 12025000
210202 | فهرست | يونيت هيتر، نوع افقي، به ظرفيت بيش از 3800 تا 5000 کيلو کالري در ساعت. | دستگاه | 12025000
210203 | فهرست | يونيت هيتر، نوع افقي، به ظرفيت بيش از 5000 تا 7550 کيلو کالري در ساعت. | دستگاه | 15437000
210204 | فهرست | يونيت هيتر، نوع افقي، به ظرفيت بيش از 7550 تا 10050 کيلو کالري در ساعت. | دستگاه | 17262000
210205 | فهرست | يونيت هيتر، نوع افقي، به ظرفيت بيش از 10050 تا 15100 کيلو کالري در ساعت. | دستگاه | 17481000
210206 | فهرست | يونيت هيتر، نوع افقي، به ظرفيت بيش از 15100 تا 20150 کيلو کالري در ساعت. | دستگاه | 17481000
210207 | فهرست | يونيت هيتر، نوع افقي، به ظرفيت بيش از 20150 تا 25200 کيلو کالري در ساعت. | دستگاه | 21158000
210208 | فهرست | يونيت هيتر، نوع افقي، به ظرفيت بيش از 25200 تا 30200 کيلو کالري در ساعت. | دستگاه | 21158000
210301 | فهرست | يونيت هيتر، نوع قايم، به ظرفيت 2500 تا 3800 کيلو کالري در ساعت. | دستگاه | 15276000
210302 | فهرست | يونيت هيتر، نوع قايم، به ظرفيت بيش از 3800 تا 5000 کيلو کالري در ساعت. | دستگاه | 15276000
210303 | فهرست | يونيت هيتر، نوع قايم، به ظرفيت بيش از 5000 تا 7550 کيلو کالري در ساعت. | دستگاه | 16661000
210304 | فهرست | يونيت هيتر، نوع قايم، به ظرفيت بيش از 7550 تا 10050 کيلو کالري در ساعت. | دستگاه | 19783000
210305 | فهرست | يونيت هيتر، نوع قايم، به ظرفيت بيش از 10050 تا 15100 کيلو کالري در ساعت. | دستگاه | 22510000
210306 | فهرست | يونيت هيتر، نوع قايم، به ظرفيت بيش از 15100 تا 20150 کيلو کالري در ساعت. | دستگاه | 22510000
210307 | فهرست | يونيت هيتر، نوع قايم، به ظرفيت بيش از 20150 تا 25200 کيلو کالري در ساعت. | دستگاه | 24409000
210401 | فهرست | فن کويل کانالي، به ظرفيت 380 ليتر در ثانيه. | دستگاه | 19332000
210402 | فهرست | فن کويل کانالي، به ظرفيت 480 ليتر در ثانيه. | دستگاه | 20196000
210403 | فهرست | فن کويل کانالي، به ظرفيت 565 ليتر در ثانيه. | دستگاه | 22905000
210404 | فهرست | فن کويل کانالي، به ظرفيت 660 ليتر در ثانيه. | دستگاه | 26345000
210405 | فهرست | فن کويل کانالي، به ظرفيت 755 ليتر در ثانيه. | دستگاه | 31804000
210406 | فهرست | فن کويل کانالي، به ظرفيت 850 ليتر در ثانيه. | دستگاه | 35165000
210407 | فهرست | فن کويل کانالي، به ظرفيت 940 ليتر در ثانيه. | دستگاه | 38407000
210501 | فهرست | محفظه کامل فن دارای یک دستگاه بلوئر به قطر 10 اینچ (250 میلی متر) | دستگاه
210502 | فهرست | محفظه کامل فن دارای دو دستگاه بلوئر به قطر 10 اینچ (250 میلی متر) | دستگاه
210503 | فهرست | محفظه کامل فن دارای یک دستگاه بلوئر به قطر 12 اینچ (315 میلی متر) | دستگاه
210504 | فهرست | محفظه کامل فن دارای دو دستگاه بلوئر به قطر 12 اینچ (315 میلی متر) | دستگاه
210505 | فهرست | محفظه کامل فن دارای یک دستگاه بلوئر به قطر 15 اینچ (355میلی متر) | دستگاه
210506 | فهرست | محفظه کامل فن دارای دو دستگاه بلوئر به قطر 15 اینچ (355 میلی متر) | دستگاه
210507 | فهرست | محفظه کامل فن دارای یک دستگاه بلوئر به قطر 18 اینچ (450 میلی متر) | دستگاه
210508 | فهرست | محفظه کامل فن دارای دو دستگاه بلوئر به قطر 18 اینچ (450 میلی متر) | دستگاه
210509 | فهرست | محفظه کامل فن دارای یک دستگاه بلوئر به قطر 20 اینچ (500 میلی متر) | دستگاه
210510 | فهرست | محفظه کامل فن دارای دو دستگاه بلوئر به قطر 20 اینچ (500 میلی متر) | دستگاه
210511 | فهرست | محفظه کامل فن دارای یک دستگاه بلوئر به قطر 22 اینچ (560 میلی متر) | دستگاه
210512 | فهرست | محفظه کامل فن دارای دو دستگاه بلوئر به قطر 22 اینچ ( 560 میلی متر) | دستگاه
210513 | فهرست | محفظه کامل فن دارای یک دستگاه بلوئر به قطر 25 اینچ (630 میلی متر) | دستگاه
210514 | فهرست | محفظه کامل فن دارای دو دستگاه بلوئر به قطر 25 اینچ (630 میلی متر) | دستگاه
210515 | فهرست | محفظه کامل فن دارای یک دستگاه بلوئر به قطر 28 اینچ ( 710 میلی متر) | دستگاه
210516 | فهرست | محفظه کامل فن دارای دو دستگاه بلوئر به قطر 28 اینچ (710 میلی متر) | دستگاه
210601 | فهرست | کوپل سرمائی یا گرمائی با تعداد 8 پره در اینچ | فوت مربع
210602 | فهرست | کوپل سرمائی یا گرمائی با تعداد 10 پره در اینچ | فوت مربع
210603 | فهرست | کوپل سرمائی یا گرمائی با تعداد 12 پره در اینچ | فوت مربع
210604 | فهرست | کوپل سرمائی یا گرمائی با تعداد 14 پره در اینچ | فوت مربع
210701 | فهرست | جعبه اختلاط هوا متناسب برای دستگاه دارای یک بلوئر به قطر 10 اینچ (250) | دستگاه
210702 | فهرست | جعبه اختلاط هوا متناسب برای دستگاه دارای دو بلوئر به قطر 10 اینچ (250) | دستگاه
210703 | فهرست | جعبه اختلاط هوا متناسب برای دستگاه دارای یک بلوئر به قطر 12 اینچ (355) | دستگاه
210704 | فهرست | جعبه اختلاط هوا متناسب برای دستگاه دارای دو بلوئر به قطر 12 اینچ (355) | دستگاه
210705 | فهرست | جعبه اختلاط هوا متناسب برای دستگاه دارای یک بلوئر به قطر 15 اینچ (355) | دستگاه
210706 | فهرست | جعبه اختلاط هوا متناسب برای دستگاه دارای دو بلوئر به قطر 15 اینچ (355) | دستگاه
210707 | فهرست | جعبه اختلاط هوا متناسب برای دستگاه دارای یک بلوئر به قطر 18 اینچ (450) | دستگاه
210708 | فهرست | جعبه اختلاط هوا متناسب برای دستگاه دارای دو بلوئر به قطر 18 اینچ (450) | دستگاه
210709 | فهرست | جعبه اختلاط هوا متناسب برای دستگاه دارای یک بلوئر به قطر 20 اینچ (500) | دستگاه
210710 | فهرست | جعبه اختلاط هوا متناسب برای دستگاه دارای دو بلوئر به قطر 20 اینچ (500) | دستگاه
210711 | فهرست | جعبه اختلاط هوا متناسب برای دستگاه دارای یک بلوئر به قطر 22 اینچ (560) | دستگاه
210712 | فهرست | جعبه اختلاط هوا متناسب برای دستگاه دارای دو بلوئر به قطر 22 اینچ (560) | دستگاه
210713 | فهرست | جعبه اختلاط هوا متناسب برای دستگاه دارای یک بلوئر به قطر 25 اینچ (630) | دستگاه
210714 | فهرست | جعبه اختلاط هوا متناسب برای دستگاه دارای دو بلوئر به قطر 25 اینچ (630) | دستگاه
210715 | فهرست | جعبه اختلاط هوا متناسب برای دستگاه دارای یک بلوئر به قطر 28 اینچ (710) | دستگاه
210716 | فهرست | جعبه اختلاط هوا متناسب برای دستگاه دارای دو بلوئر به قطر 28 اینچ (710) | دستگاه
220101 | فهرست | كولرآبي با پوشال، به ظرفيت تقريبي 1400 ليتر در ثانيه. | دستگاه | 6055000
220102 | فهرست | كولرآبي با پوشال، به ظرفيت تقريبي 1900 ليتر در ثانيه. | دستگاه | 7026000
220104 | فهرست | كولرآبي با پوشال، به ظرفيت تقريبي 3300 ليتر در ثانيه. | دستگاه | 9110000
220201 | فهرست | كولرآبي با پد سلولزي، به ظرفيت تقريبي 1800 ليتر در ثانيه. | دستگاه
220202 | فهرست | كولرآبي با پد سلولزي، به ظرفيت تقريبي 2200 ليتر در ثانيه. | دستگاه
220203 | فهرست | كولرآبي با پد سلولزي، به ظرفيت تقريبي 3050 ليتر در ثانيه. | دستگاه
230101 | فهرست | كولر گازي، به ظرفيت 2250 کيلو کالري در ساعت. | دستگاه
230104 | فهرست | كولر گازي، به ظرفيت 3000 کيلو کالري در ساعت. | دستگاه
230107 | فهرست | كولر گازي، به ظرفيت 4500 کيلو کالري در ساعت. | دستگاه
230110 | فهرست | كولر گازي، به ظرفيت 6000 کيلو کالري در ساعت. | دستگاه
230111 | فهرست | كولر گازي، به ظرفيت 6750 کيلو کالري در ساعت. | دستگاه
240101 | فهرست | الكترو پمـپ روي خط، با قدرت موتور يک دوازدهم اسب بخار، قطر لوله رانش 25 ميلي‌متر (يک اينچ)، آب‌دهي 10 گالن در دقيقه و ارتفاع 5 فوت. | دستگاه | 3948000
240102 | فهرست | الكترو پمـپ روي خط، با قدرت موتور يک هشتم اسب بخار، قطر لوله رانش 32 ميلي‌متر (يک و يک چهارم اينچ)، آب‌دهي 20 گالن در دقيقه و ارتفاع 5 فوت. | دستگاه | 4005000
240103 | فهرست | الكترو پمـپ روي خط، با قدرت موتور يک ششم اسب بخار، قطر لوله رانش 50 ميلي‌متر (دو اينچ)، آب‌دهي 30 گالن در دقيقه و ارتفاع 10 فوت. | دستگاه | 4786000
240104 | فهرست | الكترو پمـپ روي خط، با قدرت موتور يک سوم اسب بخار، قطر لوله رانش 40 ميلي‌متر (يک و يک دوم اينچ)، آب‌دهي 30 گالن در دقيقه و ارتفاع 18 فوت. | دستگاه | 6115000
240105 | فهرست | الكترو پمـپ روي خط، با قدرت موتور يک سوم اسب بخار، قطر لوله رانش 65 ميلي‌متر (دو و يک دوم اينچ)، آب‌دهي 40 گالن در دقيقه و ارتفاع 8 فوت. | دستگاه | 6876000
240106 | فهرست | الكترو پمـپ روي خط، با قدرت موتور يک دوم اسب بخار، قطر لوله رانش 50 ميلي‌متر (دو اينچ)، آب‌دهي 40 گالن در دقيقه و ارتفاع 19 فوت. | دستگاه
240107 | فهرست | الكترو پمـپ روي خط، با قدرت موتور سه چهارم اسب بخار، قطر لوله رانش 80 ميلي‌متر (سه اينچ)، آب‌دهي 60 گالن در دقيقه و ارتفاع 16 فوت. | دستگاه | 7700000
240201 | فهرست | پمپ در اندازه 125-32. | دستگاه
240202 | فهرست | پمپ در اندازه 160-32. | دستگاه | 6344000
240203 | فهرست | پمپ در اندازه 200-32. | دستگاه | 6800000
240204 | فهرست | پمپ در اندازه 125-40. | دستگاه | 5981000
240205 | فهرست | پمپ در اندازه 160-40. | دستگاه | 6502000
240206 | فهرست | پمپ در اندازه 200-40. | دستگاه | 7221000
240207 | فهرست | پمپ در اندازه 250-40. | دستگاه | 8018000
240208 | فهرست | پمپ در اندازه 125-50. | دستگاه
240209 | فهرست | پمپ در اندازه 160-50. | دستگاه | 6970000
240210 | فهرست | پمپ در اندازه 200-50. | دستگاه | 7622000
240211 | فهرست | پمپ در اندازه 250-50. | دستگاه | 8602000
240212 | فهرست | پمپ دراندازه 125-65. | دستگاه | 7901000
240213 | فهرست | پمپ در اندازه 160-65. | دستگاه | 8129000
240214 | فهرست | پمپ در اندازه 200-65. | دستگاه | 9109000
240215 | فهرست | پمپ در اندازه 250-65. | دستگاه | 10742000
240216 | فهرست | پمپ در اندازه 315-65. | دستگاه | 12198000
240217 | فهرست | پمپ در اندازه 160-80. | دستگاه | 9142000
240218 | فهرست | پمپ در اندازه 200-80. | دستگاه | 10317000
240219 | فهرست | پمپ در اندازه 250-80. | دستگاه | 12146000
240220 | فهرست | پمپ در اندازه 315-80. | دستگاه | 14235000
240221 | فهرست | پمپ در اندازه 200-100. | دستگاه | 11568000
240222 | فهرست | پمپ در اندازه 250-100. | دستگاه | 13357000
240223 | فهرست | پمپ در اندازه 315-100. | دستگاه | 16296000
240224 | فهرست | پمپ در اندازه 400-100. | دستگاه | 19088000
240225 | فهرست | پمپ در اندازه 250-125. | دستگاه | 17780000
240226 | فهرست | پمپ در اندازه 315-125. | دستگاه | 21307000
240227 | فهرست | پمپ در اندازه 400-125. | دستگاه | 24442000
240228 | فهرست | پمپ در اندازه 315-150. | دستگاه | 23186000
240229 | فهرست | پمپ در اندازه 400-150. | دستگاه | 27104000
240401 | فهرست | الكترو موتور، حدود 1500 دور در دقيقه، به قدرت سه چهارم اسب بخار. | دستگاه | 2646000
240402 | فهرست | الكترو موتور، حدود 1500 دور در دقيقه، به قدرت يك اسب بخار. | دستگاه | 2801000
240403 | فهرست | الكترو موتور، حدود 1500 دور در دقيقه، به قدرت 5/1 اسب بخار. | دستگاه | 3205000
240404 | فهرست | الكترو موتور، حدود 1500 دور در دقيقه، به قدرت 2 اسب بخار. | دستگاه | 3607000
240405 | فهرست | الكترو موتور، حدود 1500 دور در دقيقه، به قدرت 3 اسب بخار. | دستگاه | 4316000
240406 | فهرست | الكترو موتور، حدود 1500 دور در دقيقه، به قدرت 4 اسب بخار. | دستگاه | 4778000
240407 | فهرست | الكترو موتور، حدود 1500 دور در دقيقه، به قدرت 5 اسب بخار. | دستگاه | 5832000
240408 | فهرست | الكترو موتور، حدود 1500 دور در دقيقه، به قدرت 5/7 اسب بخار. | دستگاه | 7515000
240409 | فهرست | الكترو موتور، حدود 1500 دور در دقيقه، به قدرت 10 اسب بخار. | دستگاه | 8597000
240410 | فهرست | الكترو موتور، حدود 1500 دور در دقيقه، به قدرت 15 اسب بخار. | دستگاه | 12196000
240411 | فهرست | الكترو موتور، حدود 1500 دور در دقيقه، به قدرت 20 اسب بخار. | دستگاه | 14296000
240412 | فهرست | الكترو موتور، حدود 1500 دور در دقيقه، به قدرت 25 اسب بخار. | دستگاه
240413 | فهرست | الكترو موتور، حدود 1500 دور در دقيقه، به قدرت 30 اسب بخار. | دستگاه
240414 | فهرست | الكترو موتور، حدود 1500 دور در دقيقه، به قدرت 40 اسب بخار. | دستگاه
240415 | فهرست | الكترو موتور، حدود 1500 دور در دقيقه، به قدرت 50 اسب بخار. | دستگاه
250210 | فهرست | عايق پشم شيشه به ضخامت 50 ميلميتر، با يك‌لا كاغذ كرافت،براي لوله به قطر نامي 125 (5 اينچ). | مترطول | 66700
250211 | فهرست | عايق پشم شيشه به ضخامت 50 ميلميتر، با يك‌لا كاغذ كرافت،براي لوله به قطر نامي 150 (6 اينچ). | مترطول | 78300
250212 | فهرست | عايق پشم شيشه به ضخامت 50 ميلميتر، با يك‌لا كاغذ كرافت،براي لوله به قطر نامي 200 (8 اينچ). | مترطول | 96100
250213 | فهرست | عايق پشم شيشه به ضخامت 50 ميلميتر، با يك‌لا كاغذ كرافت،براي لوله به قطر نامي 250 (10 اينچ). | مترطول | 123500
250214 | فهرست | عايق پشم شيشه به ضخامت 50 ميلميتر، با يك‌لا كاغذ كرافت،براي لوله به قطر نامي 300 (12 اينچ). | مترطول | 128500
250410 | فهرست | عايق پشم شيشه به ضخامت 50 ميليمتر، با يك‌لا كاغذ كرافت و پوشش پارچه‌اي متقال، براي لوله به قطر نامي 125 (5 اينچ). | مترطول | 134500
250411 | فهرست | عايق پشم شيشه به ضخامت 50 ميليمتر، با يك‌لا كاغذ كرافت و پوشش پارچه‌اي متقال، براي لوله به قطر نامي 150 (6 اينچ). | مترطول | 143000
250412 | فهرست | عايق پشم شيشه به ضخامت 50 ميليمتر، با يك‌لا كاغذ كرافت و پوشش پارچه‌اي متقال، براي لوله به قطر نامي 200 (8 اينچ). | مترطول | 154500
250413 | فهرست | عايق پشم شيشه به ضخامت 50 ميليمتر، با يك‌لا كاغذ كرافت و پوشش پارچه‌اي متقال، براي لوله به قطر نامي 250 (10 اينچ). | مترطول | 186500
250414 | فهرست | عايق پشم شيشه به ضخامت 50 ميليمتر، با يك‌لا كاغذ كرافت و پوشش پارچه‌اي متقال، براي لوله به قطر نامي 300 (12 اينچ). | مترطول | 198000
250501 | فهرست | عايق پشم شيشه پيش ساخته با روكش آلومينيومي كارخانه‌اي، به ضخامت 25 ميليمتر، براي لوله به قطر نامي 15 (يك دوم اينچ). | مترطول | 45500
250502 | فهرست | عايق پشم شيشه پيش ساخته با روكش آلومينيومي كارخانه‌اي، به ضخامت 25 ميليمتر، براي لوله به قطر نامي 20 (سه چهارم اينچ). | مترطول | 49500
250503 | فهرست | عايق پشم شيشه پيش ساخته با روكش آلومينيومي كارخانه‌اي، به ضخامت 25 ميليمتر، براي لوله به قطر نامي 25 (يك اينچ). | مترطول | 53900
250504 | فهرست | عايق پشم شيشه پيش ساخته با روكش آلومينيومي كارخانه‌اي، به ضخامت 25 ميليمتر، براي لوله به قطر نامي 32 (يك و يك چهارم اينچ). | مترطول | 59400
250505 | فهرست | عايق پشم شيشه پيش ساخته با روكش آلومينيومي كارخانه‌اي، به ضخامت 25 ميليمتر، براي لوله به قطر نامي 40 (يك و يك دوم اينچ). | مترطول | 63400
250506 | فهرست | عايق پشم شيشه پيش ساخته با روكش آلومينيومي كارخانه‌اي، به ضخامت 25 ميليمتر، براي لوله به قطر نامي 50 (2 اينچ). | مترطول | 67800
250507 | فهرست | عايق پشم شيشه پيش ساخته با روكش آلومينيومي كارخانه‌اي، به ضخامت 25 ميليمتر، براي لوله به قطر نامي 65 (دو و يك دوم اينچ). | مترطول | 79000
250508 | فهرست | عايق پشم شيشه پيش ساخته با روكش آلومينيومي كارخانه‌اي، به ضخامت 25 ميليمتر، براي لوله به قطر نامي 80 (3 اينچ). | مترطول | 86200
250509 | فهرست | عايق پشم شيشه پيش ساخته با روكش آلومينيومي كارخانه‌اي، به ضخامت 25 ميليمتر، براي لوله به قطر نامي 100 (4 اينچ). | مترطول | 101000
250601 | فهرست | عايق پشم شيشه پيش ساخته با روكش آلومينيومي كارخانه‌اي، به ضخامت 50 ميليمتر، براي لوله به قطر نامي 15 (يك دوم اينچ). | مترطول | 87900
250602 | فهرست | عايق پشم شيشه پيش ساخته با روكش آلومينيومي كارخانه‌اي، به ضخامت 50 ميليمتر، براي لوله به قطر نامي 20 (سه چهارم اينچ). | مترطول | 93100
250603 | فهرست | عايق پشم شيشه پيش ساخته با روكش آلومينيومي كارخانه‌اي، به ضخامت 50 ميليمتر، براي لوله به قطر نامي 25 (يك اينچ). | مترطول | 97600
250604 | فهرست | عايق پشم شيشه پيش ساخته با روكش آلومينيومي كارخانه‌اي، به ضخامت 50 ميليمتر، براي لوله به قطر نامي 32 (يك و يك چهارم اينچ). | مترطول | 112500
250605 | فهرست | عايق پشم شيشه پيش ساخته با روكش آلومينيومي كارخانه‌اي، به ضخامت 50 ميليمتر، براي لوله به قطر نامي 40 (يك و يك دوم اينچ). | مترطول | 112500
250606 | فهرست | عايق پشم شيشه پيش ساخته با روكش آلومينيومي كارخانه‌اي، به ضخامت 50 ميليمتر، براي لوله به قطر نامي 50 (2 اينچ). | مترطول | 122500
250607 | فهرست | عايق پشم شيشه پيش ساخته با روكش آلومينيومي كارخانه‌اي، به ضخامت 50 ميليمتر، براي لوله به قطر نامي 65 (دو و يك دوم اينچ). | مترطول | 138500
250608 | فهرست | عايق پشم شيشه پيش ساخته با روكش آلومينيومي كارخانه‌اي، به ضخامت 50 ميليمتر، براي لوله به قطر نامي 80 (3 اينچ). | مترطول | 151000
250609 | فهرست | عايق پشم شيشه پيش ساخته با روكش آلومينيومي كارخانه‌اي، به ضخامت 50 ميليمتر، براي لوله به قطر نامي 100 (4 اينچ). | مترطول | 188500
250701 | فهرست | عايق پشم شيشه، به ضخامت 25 ميليمتر، با يك لا كاغذ كرافت و سيم پيچي با مفتول گالوانيزه، براي عايق كاري کانال. | مترمربع | 72100
250702 | فهرست | عايق پشم شيشه، به ضخامت 50 ميليمتر، با يك لا كاغذ كرافت و سيم پيچي با مفتول گالوانيزه، براي عايق كاري کانال. | مترمربع | 92700
250801 | فهرست | عايق پشم شيشه، به ضخامت 25 ميليمتر، با يك لا كاغذ كرافت و سيم پيچي با مفتول گالوانيزه، پوشش پارچه اي متقال، ماستيك و دو دست رنگ روغني، براي عايق كاري کانال. | مترمربع | 135000
250802 | فهرست | عايق پشم شيشه، به ضخامت 50 ميليمتر، با يك لا كاغذ كرافت و سيم پيچي با مفتول گالوانيزه، پوشش پارچه اي متقال، ماستيك و دو دست رنگ روغني، براي عايق كاري کانال. | مترمربع | 158500
250901 | فهرست | عايق نوار، براي لوله به قطر نامي 15 (يك دوم اينچ). | مترطول | 31600
250902 | فهرست | عايق نوار، براي لوله به قطر نامي 20 (سه چهارم اينچ). | مترطول | 34400
250903 | فهرست | عايق نوار، براي لوله به قطر نامي 25 (يك اينچ). | مترطول | 37200
250904 | فهرست | عايق نوار، براي لوله به قطر نامي 32 (يك و يك چهارم اينچ). | مترطول | 40500
250905 | فهرست | عايق نوار، براي لوله به قطر نامي 40 (يك و يك دوم اينچ). | مترطول | 42900
250906 | فهرست | عايق نوار، براي لوله به قطر‌نامي‌50 ‌(2 اينچ). | مترطول | 47300
250907 | فهرست | عايق نوار، براي لوله به قطر نامي 65 (دو و يك دوم اينچ). | مترطول | 55200
250908 | فهرست | عايق نوار، براي لوله به قطر‌نامي‌80 (3 اينچ). | مترطول | 59600
250909 | فهرست | عايق نوار، براي لوله به قطر‌نامي‌100 (4 اينچ). | مترطول | 73100
250910 | فهرست | عايق نوار، براي لوله به قطر‌نامي‌125‌(5 اينچ). | مترطول | 82900
250911 | فهرست | عايق نوار، براي لوله به قطر‌نامي‌150‌(6 اينچ). | مترطول | 96900
251801 | فهرست | عایق لوله ای الاستومری به ضخامت 10 میلی متر برای لوله به قطر یک دوم اینچ | مترطول | 46600
251802 | فهرست | عایق لوله ای الاستومری به ضخامت 10 میلی متر برای لوله به قطرسه چهارم اینچ | مترطول | 49800
251803 | فهرست | عایق لوله ای الاستومری به ضخامت 10 میلی متر برای لوله به قطریک اینچ | مترطول | 65600
251804 | فهرست | عایق لوله ای الاستومری به ضخامت 10 میلی متر برای لوله به قطریک و یک چهارم اینچ | مترطول | 78500
251805 | فهرست | عایق لوله ای الاستومری به ضخامت 10 میلی متر برای لوله به یک و یک دوم اینچ | مترطول | 91900
251806 | فهرست | عایق لوله ای الاستومری به ضخامت 10 میلی متر برای لوله به قطردو اینچ | مترطول | 106500
251807 | فهرست | عایق لوله ای الاستومری به ضخامت 10 میلی متر برای لوله به قطردو و یک دوماینچ | مترطول
251808 | فهرست | عایق لوله ای الاستومری به ضخامت 10 میلی متر برای لوله به قطر سه اینچ | مترطول
251901 | فهرست | عایق لوله ای الاستومری به ضخامت 13 میلی متر برای لوله به قطر یک دوم اینچ | مترطول | 63400
251902 | فهرست | عایق لوله ای الاستومری به ضخامت 13 میلی متر برای لوله به قطر سه چهارم اینچ | مترطول | 69100
251903 | فهرست | عایق لوله ای الاستومری به ضخامت 13 میلی متر برای لوله به قطر یک اینچ | مترطول | 80900
251904 | فهرست | عایق لوله ای الاستومری به ضخامت 13 میلی متر برای لوله به قطر یک و یک چهارم اینچ | مترطول | 95000
251905 | فهرست | عایق لوله ای الاستومری به ضخامت 13 میلی متر برای لوله به قطر یک و یک دوم اینچ | مترطول | 105000
251906 | فهرست | عایق لوله ای الاستومری به ضخامت 13 میلی متر برای لوله به قطر دو اینچ | مترطول | 124000
251907 | فهرست | عایق لوله ای الاستومری به ضخامت 13 میلی متر برای لوله به قطر دو و یک دوم اینچ | مترطول | 144000
251908 | فهرست | عایق لوله ای الاستومری به ضخامت 13 میلی متر برای لوله به قطر سه اینچ | مترطول | 166000
252001 | فهرست | عایق لوله ای الاستومری به ضخامت 19 میلی متر برای لوله به قطر یک دوم اینچ | مترطول | 96800
252002 | فهرست | عایق لوله ای الاستومری به ضخامت 19 میلی متر برای لوله به قطر سه چهارم اینچ | مترطول | 105000
252003 | فهرست | عایق لوله ای الاستومری به ضخامت 19 میلی متر برای لوله به قطر یک اینچ | مترطول | 122500
252004 | فهرست | عایق لوله ای الاستومری به ضخامت 19 میلی متر برای لوله به قطر یک و یک چهارم اینچ | مترطول | 143000
252005 | فهرست | عایق لوله ای الاستومری به ضخامت 19 میلی متر برای لوله به قطر یک و یک دوم اینچ | مترطول | 158000
252006 | فهرست | عایق لوله ای الاستومری به ضخامت 19 میلی متر برای لوله به قطر دو اینچ | مترطول | 185000
252007 | فهرست | عایق لوله ای الاستومری به ضخامت 19 میلی متر برای لوله به قطر دو و یک دوم اینچ | مترطول | 211000
252008 | فهرست | عایق لوله ای الاستومری به ضخامت 19 میلی متر برای لوله به قطر سه اینچ | مترطول | 236000
252101 | فهرست | عایق الاستومری رولی به ضخامت 10 میلی متر | مترمربع | 208000
252102 | فهرست | عایق الاستومری رولی به ضخامت 13 میلی متر | مترمربع | 256000
252103 | فهرست | عایق الاستومری رولی به ضخامت 19 میلی متر | مترمربع | 388000
252201 | فهرست | اضافه بهای روکش آلومینیوم به ضخامت 130 میکرون برای عایق الاستومری به هر ضخامت (لوله ای و یا رولی) | مترمربع | 50000
252202 | فهرست | اضافه بهای روکش آلومینیوم به ضخامت 170 میکرون برای عایق الاستومری به هر ضخامت (لوله ای و یا رولی) | مترمربع | 60000
252203 | فهرست | اضافه بهای روکش آلومینیوم به ضخامت 230 میکرون برای عایق الاستومری به هر ضخامت (لوله ای و یا رولی) | مترمربع | 70000
270101 | فهرست | دستگاه مبرد، از نوع خنک شونده با آب به ظرفيت 12 تن. | دستگاه | 394466000
270102 | فهرست | دستگاه مبرد، از نوع خنک شونده با آب به ظرفيت 20 تن. | دستگاه | 539204000
270103 | فهرست | دستگاه مبرد، از نوع خنک شونده با آب به ظرفيت 35 تن. | دستگاه | 876527000
270104 | فهرست | دستگاه مبرد، از نوع خنک شونده با آب به ظرفيت 45 تن. | دستگاه | 978527000
270105 | فهرست | دستگاه مبرد، از نوع خنک شونده با آب به ظرفيت 55 تن. | دستگاه | 1096920000
270106 | فهرست | دستگاه مبرد، از نوع خنک شونده با آب به ظرفيت 65 تن. | دستگاه | 1375394000
270107 | فهرست | دستگاه مبرد، از نوع خنک شونده با آب به ظرفيت 75 تن. | دستگاه | 1428817000
270108 | فهرست | دستگاه مبرد، از نوع خنک شونده با آب به ظرفيت 85 تن. | دستگاه | 1547620000
270109 | فهرست | دستگاه مبرد، از نوع خنک شونده با آب به ظرفيت 95 تن. | دستگاه | 1728189000
270110 | فهرست | دستگاه مبرد، از نوع خنک شونده با آب به ظرفيت 110 تن. | دستگاه | 1885124000
270111 | فهرست | دستگاه مبرد، از نوع خنک شونده با آب به ظرفيت 120 تن. | دستگاه | 1923559000
270112 | فهرست | دستگاه مبرد، از نوع خنک شونده با آب به ظرفيت 130 تن. | دستگاه | 2336448000
270113 | فهرست | دستگاه مبرد، از نوع خنک شونده با آب به ظرفيت 140 تن. | دستگاه | 2476295000
270114 | فهرست | دستگاه مبرد، از نوع خنک شونده با آب به ظرفيت 160 تن. | دستگاه
270201 | فهرست | دستگاه مبرد از نوع خنک شونده با هوا، به ظرفيت 12 تن. | دستگاه | 404564000
270202 | فهرست | دستگاه مبرد از نوع خنک شونده با هوا، به ظرفيت 20 تن. | دستگاه | 645794000
270203 | فهرست | دستگاه مبرد از نوع خنک شونده با هوا، به ظرفيت 35 تن. | دستگاه | 790847000
270204 | فهرست | دستگاه مبرد از نوع خنک شونده با هوا، به ظرفيت 45 تن. | دستگاه | 857147000
270205 | فهرست | دستگاه مبرد از نوع خنک شونده با هوا، به ظرفيت 55 تن. | دستگاه | 987780000
270206 | فهرست | دستگاه مبرد از نوع خنک شونده با هوا، به ظرفيت 65 تن. | دستگاه | 1188741000
270207 | فهرست | دستگاه مبرد از نوع خنک شونده با هوا، به ظرفيت 75 تن. | دستگاه | 1321717000
270208 | فهرست | دستگاه مبرد از نوع خنک شونده با هوا، به ظرفيت 85 تن. | دستگاه | 1542520000
270209 | فهرست | دستگاه مبرد از نوع خنک شونده با هوا، به ظرفيت 95 تن. | دستگاه | 1608849000
270210 | فهرست | دستگاه مبرد از نوع خنک شونده با هوا، به ظرفيت 110 تن. | دستگاه | 1729064000
270211 | فهرست | دستگاه مبرد از نوع خنک شونده با هوا، به ظرفيت 120 تن. | دستگاه | 1820539000
270212 | فهرست | دستگاه مبرد از نوع خنک شونده با هوا، به ظرفيت 130 تن. | دستگاه | 1982508000
270213 | فهرست | دستگاه مبرد از نوع خنک شونده با هوا، به ظرفيت 140 تن. | دستگاه
270214 | فهرست | دستگاه مبرد از نوع خنک شونده با هوا، به ظرفيت 160 تن. | دستگاه
270301 | فهرست | دستگاه كندانسور هوايي به ظرفيت 6 تن. | دستگاه | 112950000
270302 | فهرست | دستگاه كندانسور هوايي به ظرفيت 10 تن. | دستگاه | 129270000
270303 | فهرست | دستگاه كندانسور هوايي به ظرفيت 15 تن. | دستگاه | 149039000
270304 | فهرست | دستگاه كندانسور هوايي به ظرفيت 20 تن. | دستگاه | 197245000
270305 | فهرست | دستگاه كندانسور هوايي به ظرفيت 30 تن. | دستگاه | 235318000
270306 | فهرست | دستگاه كندانسور هوايي به ظرفيت 40 تن. | دستگاه | 300628000
270307 | فهرست | دستگاه كندانسور هوايي به ظرفيت 50 تن. | دستگاه | 384781000
270308 | فهرست | دستگاه كندانسور هوايي به ظرفيت 60 تن. | دستگاه | 418613000
270309 | فهرست | دستگاه كندانسور هوايي به ظرفيت 75 تن. | دستگاه | 532853000
270310 | فهرست | دستگاه كندانسور هوايي به ظرفيت 95 تن. | دستگاه | 584743000
270401 | فهرست | دستگاه مبرد جذبي از نوع يك اثره آب گرم به ظرفيت 100 تن. | دستگاه
270402 | فهرست | دستگاه مبرد جذبي از نوع يك اثره آب گرم به ظرفيت 150 تن. | دستگاه
270403 | فهرست | دستگاه مبرد جذبي از نوع يك اثره آب گرم به ظرفيت 200 تن. | دستگاه
270404 | فهرست | دستگاه مبرد جذبي از نوع يك اثره آب گرم به ظرفيت 250 تن. | دستگاه
270405 | فهرست | دستگاه مبرد جذبي از نوع يك اثره آب گرم به ظرفيت 300 تن. | دستگاه
270406 | فهرست | دستگاه مبرد جذبي از نوع يك اثره آب گرم به ظرفيت 350 تن. | دستگاه
270407 | فهرست | دستگاه مبرد جذبي از نوع يك اثره آب گرم به ظرفيت 400 تن. | دستگاه
270408 | فهرست | دستگاه مبرد جذبي از نوع يك اثره آب گرم به ظرفيت 450 تن. | دستگاه
270409 | فهرست | دستگاه مبرد جذبي از نوع يك اثره آب گرم به ظرفيت 500 تن. | دستگاه
270410 | فهرست | دستگاه مبرد جذبي از نوع يك اثره آب گرم به ظرفيت 600 تن. | دستگاه
270411 | فهرست | دستگاه مبرد جذبي از نوع يك اثره آب گرم به ظرفيت 700 تن. | دستگاه
270412 | فهرست | دستگاه مبرد جذبي از نوع يك اثره آب گرم به ظرفيت 800 تن. | دستگاه
270413 | فهرست | دستگاه مبرد جذبي از نوع يك اثره آب گرم به ظرفيت 1000 تن. | دستگاه
270414 | فهرست | دستگاه مبرد جذبي از نوع يك اثره آب گرم به ظرفيت 1200 تن. | دستگاه
270415 | فهرست | دستگاه مبرد جذبي از نوع يك اثره آب گرم به ظرفيت 1400 تن. | دستگاه
270501 | فهرست | دستگاه مبرد جذبي از نوع يك اثره بخار يا آب گرم به ظرفيت 100 تن. | دستگاه
270502 | فهرست | دستگاه مبرد جذبي از نوع يك اثره بخار يا آب گرم به ظرفيت 150 تن. | دستگاه
270503 | فهرست | دستگاه مبرد جذبي از نوع يك اثره بخار يا آب گرم به ظرفيت 200 تن. | دستگاه
270504 | فهرست | دستگاه مبرد جذبي از نوع يك اثره بخار يا آب گرم به ظرفيت 250 تن. | دستگاه
270505 | فهرست | دستگاه مبرد جذبي از نوع يك اثره بخار يا آب گرم به ظرفيت 300 تن. | دستگاه
270506 | فهرست | دستگاه مبرد جذبي از نوع يك اثره بخار يا آب گرم به ظرفيت 350 تن. | دستگاه
270507 | فهرست | دستگاه مبرد جذبي از نوع يك اثره بخار يا آب گرم به ظرفيت 400 تن. | دستگاه
270508 | فهرست | دستگاه مبرد جذبي از نوع يك اثره بخار يا آب گرم به ظرفيت 450 تن. | دستگاه
270509 | فهرست | دستگاه مبرد جذبي از نوع يك اثره بخار يا آب گرم به ظرفيت 500 تن. | دستگاه
270510 | فهرست | دستگاه مبرد جذبي از نوع يك اثره بخار يا آب گرم به ظرفيت 600 تن. | دستگاه
270511 | فهرست | دستگاه مبرد جذبي از نوع يك اثره بخار يا آب گرم به ظرفيت 700 تن. | دستگاه
270512 | فهرست | دستگاه مبرد جذبي از نوع يك اثره بخار يا آب گرم به ظرفيت 800 تن. | دستگاه
270513 | فهرست | دستگاه مبرد جذبي از نوع يك اثره بخار يا آب گرم به ظرفيت 1000 تن. | دستگاه
270514 | فهرست | دستگاه مبرد جذبي از نوع يك اثره بخار يا آب گرم به ظرفيت 1200 تن. | دستگاه
270515 | فهرست | دستگاه مبرد جذبي از نوع يك اثره بخار يا آب گرم به ظرفيت 1400 تن. | دستگاه
270601 | فهرست | دستگاه مبرد جذبي از نوع دو اثره بخار به ظرفيت 100 تن. | دستگاه
270602 | فهرست | دستگاه مبرد جذبي از نوع دو اثره بخار به ظرفيت 150 تن. | دستگاه
270603 | فهرست | دستگاه مبرد جذبي از نوع دو اثره بخار به ظرفيت 200 تن. | دستگاه
270604 | فهرست | دستگاه مبرد جذبي از نوع دو اثره بخار به ظرفيت 250 تن. | دستگاه
270605 | فهرست | دستگاه مبرد جذبي از نوع دو اثره بخار به ظرفيت 300 تن. | دستگاه
270606 | فهرست | دستگاه مبرد جذبي از نوع دو اثره بخار به ظرفيت 350 تن. | دستگاه
270607 | فهرست | دستگاه مبرد جذبي از نوع دو اثره بخار به ظرفيت 400 تن. | دستگاه
270608 | فهرست | دستگاه مبرد جذبي از نوع دو اثره بخار به ظرفيت 450 تن. | دستگاه
270609 | فهرست | دستگاه مبرد جذبي از نوع دو اثره بخار به ظرفيت 500 تن. | دستگاه
270610 | فهرست | دستگاه مبرد جذبي از نوع دو اثره بخار به ظرفيت 600 تن. | دستگاه
270611 | فهرست | دستگاه مبرد جذبي از نوع دو اثره بخار به ظرفيت 700 تن. | دستگاه
270612 | فهرست | دستگاه مبرد جذبي از نوع دو اثره بخار به ظرفيت 800 تن. | دستگاه
270613 | فهرست | دستگاه مبرد جذبي از نوع دو اثره بخار به ظرفيت 1000 تن. | دستگاه
270614 | فهرست | دستگاه مبرد جذبي از نوع دو اثره بخار به ظرفيت 1200 تن. | دستگاه
270615 | فهرست | دستگاه مبرد جذبي از نوع دو اثره بخار به ظرفيت 1400 تن. | دستگاه
270701 | فهرست | دستگاه مبرد جذبي از نوع شعله مستقيم به ظرفيت 100 تن. | دستگاه
270702 | فهرست | دستگاه مبرد جذبي از نوع شعله مستقيم به ظرفيت 150 تن. | دستگاه
270703 | فهرست | دستگاه مبرد جذبي از نوع شعله مستقيم به ظرفيت 200 تن. | دستگاه
270704 | فهرست | دستگاه مبرد جذبي از نوع شعله مستقيم به ظرفيت 250 تن. | دستگاه
270705 | فهرست | دستگاه مبرد جذبي از نوع شعله مستقيم به ظرفيت 300 تن. | دستگاه
270706 | فهرست | دستگاه مبرد جذبي از نوع شعله مستقيم به ظرفيت 350 تن. | دستگاه
270707 | فهرست | دستگاه مبرد جذبي از نوع شعله مستقيم به ظرفيت 400 تن. | دستگاه
270708 | فهرست | دستگاه مبرد جذبي از نوع شعله مستقيم به ظرفيت 450 تن. | دستگاه
270709 | فهرست | دستگاه مبرد جذبي از نوع شعله مستقيم به ظرفيت 500 تن. | دستگاه
270710 | فهرست | دستگاه مبرد جذبي از نوع شعله مستقيم به ظرفيت 600 تن. | دستگاه
270711 | فهرست | دستگاه مبرد جذبي از نوع شعله مستقيم به ظرفيت 700 تن. | دستگاه
270712 | فهرست | دستگاه مبرد جذبي از نوع شعله مستقيم به ظرفيت 800 تن. | دستگاه
270713 | فهرست | دستگاه مبرد جذبي از نوع شعله مستقيم به ظرفيت 1000 تن. | دستگاه
270714 | فهرست | دستگاه مبرد جذبي از نوع شعله مستقيم به ظرفيت 1200 تن. | دستگاه
270715 | فهرست | دستگاه مبرد جذبي از نوع شعله مستقيم به ظرفيت 1400 تن. | دستگاه
280101 | فهرست | برج خنك كننده، با بدنه از ورق آهن گالوانيزه و ظرفيت خنك كنندگي 190 ليتر آب در دقيقه. | دستگاه | 113749000
280102 | فهرست | برج خنك كننده، با بدنه از ورق آهن گالوانيزه و ظرفيت خنك كنندگي 450 ليتر آب در دقيقه. | دستگاه | 175718000
280103 | فهرست | برج خنك كننده، با بدنه از ورق آهن گالوانيزه و ظرفيت خنك كنندگي 760 ليتر آب در دقيقه. | دستگاه | 221443000
280104 | فهرست | برج خنك كننده ، با بدنه از ورق آهن گالوانيزه و ظرفيت خنك كنندگي 1140 ليتر آب در دقيقه. | دستگاه | 232183000
280105 | فهرست | برج خنك كننده، با بدنه از ورق آهن گالوانيزه و ظرفيت خنك كنندگي 1510 ليتر آب در دقيقه. | دستگاه | 322367000
280106 | فهرست | برج خنك كننده، با بدنه از ورق آهن گالوانيزه و ظرفيت خنك كنندگي 1890 ليتر آب در دقيقه. | دستگاه | 383798000
280201 | فهرست | برج خنك كننده، با اسكلت فلزي، به ظرفيت خنك كنندگي 2270 ليتر آب در دقيقه. | دستگاه | 336670000
280202 | فهرست | برج خنك كننده، با اسكلت فلزي، به ظرفيت خنك كنندگي 3780 ليتر آب در دقيقه. | دستگاه | 461224000
280203 | فهرست | برج خنك كننده، با اسكلت فلزي، به ظرفيت خنك كنندگي 5680 ليتر آب در دقيقه. | دستگاه | 741387000
280204 | فهرست | برج خنك كننده، با اسكلت فلزي، به ظرفيت خنك كنندگي 7570 ليتر آب در دقيقه. | دستگاه | 831755000
280205 | فهرست | برج خنك كننده، با اسكلت فلزي، به ظرفيت خنك كنندگي 9460 ليتر آب در دقيقه. | دستگاه | 1068033000
280301 | فهرست | برج خنك كننده با بدنه فايبرگلاس به ظرفيت خنك‌كنندگي 93 ليتر آب در دقيقه. | دستگاه
280302 | فهرست | برج خنك كننده با بدنه فايبرگلاس به ظرفيت خنك‌كنندگي 139 ليتر آب در دقيقه. | دستگاه
280303 | فهرست | برج خنك كننده با بدنه فايبرگلاس به ظرفيت خنك‌كنندگي 186 ليتر آب در دقيقه. | دستگاه
280304 | فهرست | برج خنك كننده با بدنه فايبرگلاس به ظرفيت خنك‌كنندگي 325 ليتر آب در دقيقه. | دستگاه
280305 | فهرست | برج خنك كننده با بدنه فايبرگلاس به ظرفيت خنك‌كنندگي 417 ليتر آب در دقيقه. | دستگاه
280306 | فهرست | برج خنك كننده با بدنه فايبرگلاس به ظرفيت خنك‌كنندگي 560 ليتر آب در دقيقه. | دستگاه
280307 | فهرست | برج خنك كننده با بدنه فايبرگلاس به ظرفيت خنك‌كنندگي 747 ليتر آب در دقيقه. | دستگاه
280308 | فهرست | برج خنك كننده با بدنه فايبرگلاس به ظرفيت خنك‌كنندگي 929 ليتر آب در دقيقه. | دستگاه
280309 | فهرست | برج خنك كننده با بدنه فايبرگلاس به ظرفيت خنك‌كنندگي 1162 ليتر آب در دقيقه. | دستگاه
280310 | فهرست | برج خنك كننده با بدنه فايبرگلاس به ظرفيت خنك‌كنندگي 1240 ليتر آب در دقيقه. | دستگاه
290101 | فهرست | دست شويي از چيني ، به ابعاد تقريبي 57×44 سانتيمتر، بدون پايه. | دستگاه | 825500
290102 | فهرست | دست شويي از چيني ، به ابعاد تقريبي 60×46 سانتيمتر، بدون پايه. | دستگاه | 827000
290103 | فهرست | دست شويي از چيني ، به ابعاد تقريبي 65×49 سانتيمتر، بدون پايه. | دستگاه | 928500
290104 | فهرست | دست شويي از چيني ، به ابعاد تقريبي 60×46 سانتيمتر، بدون پايه. | دستگاه | 950500
290105 | فهرست | دست شويي از چيني ، به ابعاد تقريبي 65×49 سانتيمتر، بدون پايه. | دستگاه | 985000
290106 | فهرست | دست شويي از چيني ، به ابعاد تقريبي 60×46 سانتيمتر، با پايه. | دستگاه | 1071000
290108 | فهرست | دست شويي از چيني ، به ابعاد تقريبي 65×49 سانتيمتر، با پايه. | دستگاه | 1226000
290201 | فهرست | توالت شرقي از چيني ، جا پادار، به ابعاد تقريبي 45×56 سانتيمتر. | دستگاه | 697000
290301 | فهرست | توالت غربي، با فلاش تانك از چيني ، به ابعاد تقريبي 75×46×75 سانتيمتر، سيفون سرخود، با نشيمن و درپوش لولايي و وسايل داخلي منبع به طور كامل. | دستگاه | 2225000
290302 | فهرست | توالت غربي، با فلاش تانك از چيني ، به ابعاد تقريبي 75×46×75 سانتيمتر، سيفون سرخود، با نشيمن و درپوش لولايي و وسايل داخلي منبع به طور كامل. | دستگاه | 2142000
290601 | فهرست | زيردوشي از جنس مواد پلیمری، به‌ابعاد تقريبي 75×75 سانتيمتر. | دستگاه
290801 | فهرست | سينك ظرفشويي، به ابعاد تقريبي50×100 سانتي‌متر، از فولاد زنگ ناپذير 18/8 به‌ضخامت حدود 0/7 ميليمتر، داراي يک لگن به عمق تقريبي حدود 16 سانتيمتر. | دستگاه | 1420000
290802 | فهرست | سينك ظرفشويي، به ‌ابعاد تقريبي 50×150 سانتيمتر، از فولاد زنگ ناپذير 18/8 به‌ضخامت حدود 0/7 ميليمتر، داراي دو لگن به ‌عمق تقريبي 16 سانتيمتر و يك سيني. | دستگاه | 1994000
290803 | فهرست | سينك ظرفشويي، به ‌ابعاد تقريبي 50×170 سانتيمتر، از فولاد زنگ ناپذير 18/8 به‌ضخامت حدود 0/7 ميليمتر، داراي دو لگن به ‌عمق تقريبي 16 سانتيمتر و دو سيني. | دستگاه | 2522000
290901 | فهرست | فلاش تانك، به‌ظرفيت تقريبي 10 ليتر ساخته شده از مواد پلیمری گالوانيزه، شامل درپوش، شناور، سرريز، دسته و زنجير، لوله تخليه 32 ميليمتر، با بست و پيچ و مهره. | دستگاه | 947500
291101 | فهرست | كفشوي برنجي، با شبکه كرمه گرد يا چهارگوش به ابعاد تقریبی 10*10. | عدد
291102 | فهرست | كفشوي چدني لعابي، با شبکه چدني لعابي، به‌ابعاد تقريبي 15×15 سانتي متر، سيفون سرخود، به‌قطر 50 ميلي متر. | عدد
291103 | فهرست | کفشوی از جنس مواد پلیمری، با شبکه کرمه گرد یا چهارگوش به ابعاد تقریبی 10*10 سانتی متر | عدد | 206500
291104 | فهرست | کفشوی از جنس مواد پلیمری، با شبکه کرمه گرد یا چهارگوش به ابعاد تقریبی 15*15 سانتی متر | عدد | 239500
291105 | فهرست | کفشوی آب باران چدنی با کلاهک آشغالگیر به قطر نامی 4 اینچ | عدد | 173500
291106 | فهرست | کفشوی آب باران چدنی با کلاهک آشغالگیر به قطر نامی 6 اینچ | عدد | 173500
291201 | فهرست | شير مخلوط دست شويي كرمه، توكاسه و دو پايه، به‌قطر 15 ميليمتر، با پولك، واشر و مهره كرمه. | عدد | 989500
291202 | فهرست | شير مخلوط دست شويي كرمه، نوع ديواري، به‌قطر 15 ميليمتر، با پولك، واشر و مهره كرمه. | عدد | 717000
291203 | فهرست | شير مخلوط دست شويي كرمه، توكاسه و تك پايه، به قطر 15 ميليمتر، با پولک، واشر و مهره کرمه. | عدد | 965500
291205 | فهرست | شير مخلوط شلنگ دار كرمه، به‌قطر 15 ميليمتر، با پولك كرمه، افشانك، قلاب و شلنگ خرطومي كرمه، به طول تقريبي 120 سانتيمتر. | عدد | 808000
291206 | فهرست | شير مخلوط كرمه دوش، به قطر 15 ميليمتر، با علم، سردوش و بست كرمه. | عدد | 1243000
291207 | فهرست | شير مخلوط كرمه دوش، به قطر 15 ميليمتر، با علم سردوش، بست كرمه و يك عدد دوش كمر تلفني باسه راه تبديل مربوط كرمه. | عدد | 1542000
291210 | فهرست | شیر مخلوط آرنجی ، کرمه ، بیمارستانی ، توکاسه به قطر15 میلی متر با پولک ، واشر و مهره های کرمه. | عدد | 917500
291211 | فهرست | شیر مخلوط آرنجی کرمه ، بیمارستانی ، دیواری به قطر15 میلی متر با پولک ، واشر ، مهره های کرمه و کلیه اتصالات لازم.. | عدد | 1197000
291220 | فهرست | شیر مخلوط دستشویی کرمه ، توکاسه، اهرمی با شلنگ های رابط. | عدد | 1104000
291221 | فهرست | شیر مخلوط ظرفشویی کرمه ، توکاسه، اهرمی با شلنگ های رابط. | عدد | 812500
291222 | فهرست | شیر مخلوط شلنگ دار کرمه ، اهرمی با پولک کرمه ، افشانک، قلاب و شلنگ خرطومی کرمه به طول تقریبی 120 سانتی متر. | عدد | 923000
291223 | فهرست | شیر مخلوط اهرمی کرمه دوش ، با علم ، سردوش و بست کرمه . | عدد | 1278000
291224 | فهرست | شیر مخلوط اهرمی کرمه دوش ، با علم ، سردوش و بست کرمه و یک عدد دوش کمر تلفنی با سه راه تبدیل مربوطه.. | عدد | 2137000
291230 | فهرست | شیر مخلوط کرمه توکاسه تک پایه از نوع الکترونیکی همراه با منبع تغذیه از نوع باتری با تجهیزات مورد نیاز بطور کامل. | عدد
291231 | فهرست | شیر مخلوط کرمه توکاسه تک پایه از نوع الکترونیکی همراه با منبع تغذیه از نوع برق و باتری با تجهیزات مورد نیاز بطور کامل. | عدد
291301 | فهرست | شير تكي شلنگ دار كرمه، به قطر 15 ميليمتر، با پولك، افشانك، قلاب و شلنگ خرطومي كرمه، به طول تقريبي 120 سانتيمتر. | عدد | 273000
291302 | فهرست | شير تكي دنباله بلند كرمه، به قطر 15 ميليمتر، با پولك كرمه. | عدد | 217000
291401 | فهرست | شير پيسوار كرمه، به قطر 12 ميليمتر، با مهره، پولك و لوله كرمه، به طول تقريبي 30 سانتيمتر. | عدد | 333000
291501 | فهرست | زير آب كرمه، به قطر 32 ميليمتر، براي دست شويي و ظرفشويي، با درپوش لاستيكي و زنجير. | عدد
291502 | فهرست | زير آب كرمه، به قطر 40 ميليمتر، براي دست شويي و ظرفشويي، با درپوش لاستيكي و زنجير. | عدد
291503 | فهرست | زيرآب از مواد پلیمری، به قطر 32 ميليمتر، برای دست شویی و ظرفشویی ، به انضمام درپوش لاستيكي و زنجير. | عدد | 97200
291504 | فهرست | زيرآب پلیمری به قطر 40 ميليمتر، برای دست شویی و ظرفشویی ، به انضمام درپوش لاستيكي و زنجير. | عدد | 97200
291601 | فهرست | سيفون ازمواد پلیمری، به قطر ورودي 32 ميليمتر، همراه با لوله هاي رابط. | عدد | 275000
291602 | فهرست | سيفون ازمواد پلیمری، به قطر ورودي 40 ميليمتر، همراه با لوله هاي رابط. | عدد | 462000
291605 | فهرست | سه راه پلی پرو پیلن براي سينك دولگنه، با لوله هاي رابط. | عدد | 504000
291701 | فهرست | شير شلنگي برنجي، به قطر 15 ميليمتر، با ماسوره سرشلنگ، به طور كامل. | عدد | 262500
291702 | فهرست | شير شلنگي برنجي، به قطر 20 ميليمتر، با ماسوره سرشلنگ، به طور كامل. | عدد | 335000
291703 | فهرست | شير شلنگي برنجي، به قطر 25 ميليمتر، با ماسوره سرشلنگ، به طور كامل. | عدد
291704 | فهرست | شيرشلنگي كرمه، به قطر 15 ميليمتر، با ماسوره سرشلنگ، به طور كامل. | عدد
291705 | فهرست | شير شلنگي كرمه، به قطر 20 ميليمتر، با ماسوره سرشلنگ، به طور كامل. | عدد
291706 | فهرست | شير شلنگي كرمه، به قطر 25 ميليمتر، با ماسوره سرشلنگ، به طور كامل. | عدد
300201 | فهرست | لانس آلومينيومي شيردار (با ضامن يا بدون ضامن) به طول 50 سانتيمتر و به قطر نامي 40 (يک و يک دوم اينچ)، با صافي. | عدد | 454000
300203 | فهرست | لانس آلومينيومي شيردار (با ضامن يا بدون ضامن) به طول 50 سانتيمتر و به قطر نامي 65 (دو و يک دوم اينچ)، با صافي. | عدد | 609500
300601 | فهرست | شلنگ آتش نشاني از نخ پرلون تو لاستيكي (بدون كوپلينگ)، به قطر نامي 40 (يک و يک دوم اينچ). | مترطول | 139500
300603 | فهرست | شلنگ آتش نشاني از نخ پرلون تو لاستيكي (بدون كوپلينگ)، به قطر نامي 65 (دو و يک دوم اينچ). | مترطول | 195000
300701 | فهرست | كوپلينگ آلومينيومي آتش نشاني، به قطر نامي 40 (يک و يک دوم اينچ)، بطور كامل. | عدد | 255000
300703 | فهرست | كوپلينگ آلومينيومي آتش نشاني، به قطر نامي 65 (دو و يک دوم اينچ)، بطور كامل. | عدد | 391000
300801 | فهرست | جعبه آتش نشاني، به ابعادتقريبي 20×65×75 سانتيمتربه ضخامت 1/5 تا 2 میلی متر ،، مجهز به قرقره دوار، يك در، قفل ايمني، جاي مخصوص كليد، با دو دست رنگ ضد زنگ و يك دست رنگ روغني ، آماده براي نصب توي كار. | عدد | 2042000
300802 | فهرست | جعبه آتش نشاني دو قلو، به ابعادتقريبي 20×100×75 سانتيمتربه ضخامت 1/5 تا 2 میلی متر ،، مجهز به قرقره دوار، يك در(باز شو از دو جهت)، قفل ايمني، جاي مخصوص كليد، با دو دست رنگ ضد زنگ و يك دست رنگ روغني ، آماده براي نصب توي كار. | عدد | 2629000
300803 | فهرست | جعبه آتش نشاني، به ابعاد تقريبي 20×65×75 سانتيمتر به ضخامت 1/5 تا 2 میلی متر، مجهز به قرقره دوار، يك در، قفل ايمني، جاي مخصوص كليد، با دو دست رنگ ضدز نگ و يك دست رنگ روغني، آماده براي نصب روي كار. | عدد | 1905000
300804 | فهرست | جعبه آتش نشاني دو قلو، به ابعادتقريبي 20×100×75 سانتي متر ، به ضخامت 1/5 تا 2 میلی متر ،، مجهز به قرقره دوار، دو در(بازشو از دوجهت)، قفل ايمني، جاي مخصوص كليد، با دو دست رنگ ضد زنگ و يك دست رنگ روغني ، آماده براي نصب روی كار.
300805 | فهرست | جعبه آتش نشاني، به ابعاد تقريبي 20×65×75 سانتيمتر به ضخامت 1/5 تا 2 میلی متر، مجهز به هوزربل با توپی برنجی و شلنگ رابط فشار قوی ، به انضمام 20 متر شلنگ لاستیکی فشار قوی و نازل 3 حالته به قطر سه چهارم اینچ ، یک در، قفل ایمنی، جای مخصوص کلید، با دو دست رنگ ضد زنگ و یک دست رنگ روغنی ، آماده برای نصب توی کار.
300901 | فهرست | شيرفلكه برنجي دنده‌اي PN16، مخصوص آتش نشاني، ، به قطر نامي 40 (يک و يک دوم اينچ)، بدون كوپلينگ. | عدد | 651500
300903 | فهرست | شيرفلكه برنجي دنده‌اي PN16، مخصوص آتش نشاني، ، به قطر نامي 65 (دو و يک دوم اينچ)، بدون كوپلينگ. | عدد | 1102000
301001 | فهرست | شیر سیامی به قطر نامی 100 (چهار اینچ) با دو ورودی 65(دو و یک دوم اینچ) با درپوش و کوپلینگ. | عدد | 1925000
301101 | فهرست | شیر هیدرانت آتش نشانی ایستاده محوطه ضد یخ به قطر نامی 100 میلی متر (چهار اینچ) با یک خروجی 100 میلی متر (چهار اینچ) و دو خروجی 65 میلی متر ( دو و یک دوم اینچ) با درپوش و کوپلینگ آلومینیومی. | عدد | 20680000
301102 | فهرست | شیر هیدرانت آتش نشانی ایستاده محوطه به قطر نامی 150 میلی متر (شش اینچ) با یک خروجی 100 میلی متر (چهار اینچ) و دو خروجی 65 میلی متر ( دو و یک دوم اینچ) با درپوش و کوپلینگ آلومینیومی. | عدد | 26180000
301201 | فهرست | شیر کنترل خودکار شبکه اسپرینکار نوع خشک با کلیه متعلقات و کمپرسور مربوطه و تریم استاندارد و آلارم مکانیکی به قطر نامی 100 (چهار اینچ) به طور کامل. | عدد | 132000000
301202 | فهرست | شیر کنترل خودکار شبکه اسپرینکار نوع خشک با کلیه متعلقات و کمپرسور مربوطه و تریم استاندارد و آلارم مکانیکی به قطر نامی 150 (شش اینچ) به طور کامل. | عدد | 165000000
301301 | فهرست | آب پاش برنجی ( اسپرینکلر) به قطر نامی 12 میلی متر ( یک دوم اینچ) حبابدار با عملکرد در 68 درجه سانتیگراد | عدد | 60500
301401 | فهرست | کپسول خاموش کننده با مخلوط پودر و گاز 6 کیلو گرمی. | عدد | 550000
301402 | فهرست | کپسول خاموش کننده با مخلوط پودر و گاز 12 کیلو گرمی. | عدد | 869000
301411 | فهرست | کپسول خاموش کننده با گاز CO2 چهار کیلوگرمی | عدد | 1485000
301412 | فهرست | کپسول خاموش کننده با گاز CO2 شش کیلوگرمی | عدد | 1595000
301501 | فهرست | هوزریل با توپی برنجی و شلنگ رابط فشار قوی ، به انضمام 20 متر شلنگ لاستیکی فشار قوی و نازل 3 حالته به قطر یک اینچ. | عدد | 1170000
310101 | فهرست | پلوپز گازي، به ظرفيت 150 ليتر از نوع شعله غير مستقيم، با مخزن فولادي زنگ ناپذير و بدنه خارجي از فولاد زنگ ناپذير، مجهز به شير تخليه، شير پركن، مشعل، ترموكوپل، درجه تنظيم شعله و پايلوت (گيرانه). | دستگاه | 49000000
310102 | فهرست | اجاق گاز زميني سه رديفه، به ابعاد تقريبي 55×75×75 سانتيمتر، با بدنه از فولاد زنگ ناپذير، مجهز به صفحه و مشعل چدني، شيرهاي برنجي قطع و وصل گاز، با قدرت حرارتي 28000 کيلو کالري در ساعت. | دستگاه | 5068000
310103 | فهرست | اجاق گاز زميني چهار رديفه، به ابعاد تقريبي 55×100×100سانتيمتر، با بدنه از فولاد زنگ ناپذير، مجهز به صفحه و مشعل چدني، شيرهاي برنجي قطع و وصل گاز، با قدرت حرارتي 54400 کيلو کالري در ساعت. | دستگاه | 6124000
310104 | فهرست | ماهيتابه گردان گازي، مخزن تابه چدني يك پارچه، با دو تابه، بدنه از فولاد زنگ ناپذير به ابعاد تقريبي 85×90×120 سانتيمتر، داراي مكانيزم گردان با فرمان دستي، مجهز به شير قطع سريع مخصوص گاز، ترموستات، ترموكوپل و پايلوت (گيرانه). | دستگاه | 32997000
310105 | فهرست | سيب زميني سرخ كن گازي، به ابعاد كلي و تقريبي 85×90×60 سانتيمتر، با بدنه از فولاد زنگ ناپذير، داراي دو سبد، مجهز به ترموستات، ترموكوپل و شيرتخليه روغن. | دستگاه | 9982000
310106 | فهرست | اجاق گازفردار رستوراني، با بدنه از فولاد زنگ ناپذير، داراي چهارشعله روباز و يك دستگاه فردرزير، مجهز به مشعلهايي با شيرهاي قطع و وصل گاز، پايلوت (گيرانه)، فر مجهز به ترموستات و ترموكوپل، به ابعاد كلي و تقريبي 85×90×90 سانتيمتر. | دستگاه | 14785000
310107 | فهرست | اجاق گاز فردار رستوراني، از فولاد زنگ ناپذير، داراي يك صفحه چدني روغن رو (گريدل) داراي چهارشعله رو باز و يك دستگاه فردرزير، مجهز به مشعلهايي با شيرهاي قطع و وصل گاز، پايلوت (گيرانه) و فر مجهز به ترموستات و ترموكوپل، به ابعاد كلي و تقريبي 85×90×90 سانتيمتر. | دستگاه | 15303000
310108 | فهرست | سماور گازي خودكار، داراي يك مخزن توليدآب جوش دايم به ظرفيت 220 ليتر در ساعت، با دو مخزن در طرفين هر يك، به ظرفيت تقريبي پنج ليتر، با تمام متعلقات. | دستگاه | 13869000
310109 | فهرست | گرمخانه و دمكن برنج، نوع گازسوز، به ابعاد تقريبي 120×100×100 سانتيمتر، با اسكلت از پروفيل مجوف آهني و جدار خارجي از ورق فولاد زنگ ناپذير، با عايق بندي از پشم شيشه، داراي مشعلهاي فولادي، شير قطع و وصل گاز، ترموستات، ترموكوپل و داراي درهاي لولايي. | دستگاه | 16342000
310110 | فهرست | گرمخانه و دمكن برنج، نوع گازسوز، به ابعاد تقريبي 120×100×200 سانتيمتر، با اسكلت از پروفيل مجوف آهني و جدار خارجي از ورق فولاد زنگ ناپذير، با عايق بندي از پشم شيشه، داراي مشعلهاي فولادي، شير قطع و وصل گاز، ترموستات، ترموكوپل و داراي درهاي لولايي. | دستگاه | 27712000
310111 | فهرست | منقل كباب پز، گازسوز روميزي، از فولاد زنگ ناپذير، مجهز به شيرهاي قطع و وصل گاز، پايلوت (گيرانه) و سيني در زيرمشعلها براي جمع‌آوري روغن، به ابعاد كلي و تقريبي 36×56×96 سانتيمتر. | دستگاه | 5558000
310112 | فهرست | منقل كباب پز، گازسوز پايه دار، از فولاد زنگ ناپذير، مجهز به شيرهاي قطع و وصل گاز، پايلوت (گيرانه) و سيني در زير مشعلها براي جمع‌آوري روغن، به ابعاد كلي و تقريبي 85×56×96 سانتيمتر. | دستگاه | 6049000
310201 | فهرست | ماشين چرخ گوشت برقي نمره 22 روميزي، با سيني و كاسه گوشت از ورق فولاد زنگ ناپذير. | دستگاه | 14909000
310202 | فهرست | ماشين چرخ گوشت برقي نمره 32 روميزي، با سيني و كاسه گوشت از ورق فولاد زنگ ناپذير. | دستگاه | 16609000
310203 | فهرست | ماشين اره استخوان بر برقي، نوع روميزي، با موتوري به قدرت حداقل 0/25 کيلو وات. | دستگاه | 23981000
310204 | فهرست | ماشين اره استخوان بر برقي، نوع پايه دار، با موتوري به قدرت حداقل 0/75 کيلو وات. | دستگاه | 30887000
310205 | فهرست | ماشين برقي خردكن غذا، مجهز به سيستم ايمني، با موتوري به قدرت حداقل 0/25 کيلو وات. | دستگاه | 14896000
310206 | فهرست | ماشين رنده و سبزي خردكن برقي، مجهز به سيستم ايمني، با موتوري به قدرت حداقل 0/25 کيلو وات. | دستگاه | 14896000
310207 | فهرست | ماشين سيب زميني خلال كن برقي، داراي موتوري به قدرت حداقل 0/25 کيلو وات، با تمام وسايل استاندارد. | دستگاه | 9605000
310208 | فهرست | ماشين سيب زميني پوست كن برقي، به ظرفيت 10 تا 15 كيلوگرم در هر مرتبه (1 تا 3 دقيقه) از نوع ايستاده، با موتوري به قدرت حداقل 0/25 کيلو وات. | دستگاه | 13169000
310209 | فهرست | ماشين مخلوط كن برقي به ظرفيت 20 ليتر، با لگن از فولاد زنگ ناپذير و سيستم تغييرسرعت و سه عدد بهمزن مختلف، به قدرت حداقل 55/0 کيلو وات. | دستگاه | 23402000
310210 | فهرست | ماشين برش اغذيه برقي (ورقه كن)، با تيغه برش به قطر 25 سانتيمتر، بدنه آلومينيومي آنودايز شده و موتوري به قدرت حداقل 35/0 کيلو وات و مكانيزم تنظيم ضخامت برش. | دستگاه | 21923000
310211 | فهرست | ماشين ظرفشويي برقي خودكار، با بدنه اي از فولاد زنگ ناپذير، مجهز به گرمكن برقي و پمپ شستشو، كنترلهاي لازم با تسمه نقاله، به ظرفيت تقريبي 200 سبد(50 ×50 سانتيمتر) درساعت و موتوري با قدرت حداقل 15/1 کيلو وات. | دستگاه | 174843000
310212 | فهرست | ماشين ظرفشويي برقي خودكار، با بدنه اي از فولاد زنگ ناپذير، مجهز به گرمكن برقي و پمپ شستشو، كنترلهاي لازم با تسمه نقاله، به ظرفيت تقريبي 100 سبد(50 ×50 سانتيمتر) درساعت و موتوري با قدرت حداقل 0/75 کيلو وات. | دستگاه | 175813000
310213 | فهرست | ماشين ظرفشويي برقي نيمه خودكار، با بدنه اي از فولاد زنگ ناپذير، مجهز به گرمكن برقي، پمپ شستشو و كنترلهاي لازم، به ظرفيت تقريبي 50 سبد (50 ×50 سانتيمتر) در ساعت. | دستگاه | 103765000
310301 | فهرست | يخچال ايستاده چهار در، با روكش داخلي از ورق آلومينيوم و خارجي (قابل رويت) از ورق فولاد زنگ ناپذير، مجهز به كمپرسور و كندانسورهوايي و كنترلهاي لازم، به ابعاد كلي و تقريبي 205×80×170 سانتيمتر. | دستگاه | 40598000
310302 | فهرست | فريزر شش در، بابدنه خارجي (قابل رويت) از ورق فولادزنگ ناپذير، مجهز به كمپرسور و كندانسور هوايي و كنترلهاي لازم، به ابعاد كلي و تقريبي 90×75×170 سانتيمتر. | دستگاه | 32244000
310303 | فهرست | بطري سردكن با درهاي كشويي، با بدنه خارجي (قابل رويت) از ورقه فولاد زنگ ناپذير، مجهز به كمپرسور و كندانسور هوايي و كنترلهاي لازم به ابعاد كلي و تقريبي 110×75×160 سانتيمتر. | دستگاه | 23918000
310304 | فهرست | ماشين يخ سازي، به ظرفيت نامي 200 كيلوگرم در 24 ساعت، با مخزني به گنجايش 200 كيلوگرم. | دستگاه | 44909000
310305 | فهرست | ماشين يخ سازي، به ظرفيت نامي 100 كيلوگرم در 24 ساعت، با مخزني به گنجايش 150 كيلوگرم. | دستگاه | 39964000
310401 | فهرست | سردخانه، با حجم داخلي 10 تا 15 مترمكعب. | مترمکعب | 18185000
310402 | فهرست | سردخانه، با حجم داخلي بيش از 15 تا20 مترمكعب. | مترمکعب | 17562000
310403 | فهرست | سردخانه، با حجم داخلي بيش از 20 تا30 مترمكعب. | مترمکعب | 18319000
310501 | فهرست | هود مركزي سقفي يا ديواري، ساخته شده از ورق آلومينيوم آنودايزشده به ضخامت يك ميليمتر، با اسكلت از پروفيل آهني مجوف، مجهز به فيلترهاي چربي گيرآلومينيومي به ضخامت 5 سانتيمتر، قابل تعويض و شستشوبا سطح حداقل 0/25 مترمربع به ازاي هر مترمربع از سطح بخارگير هود، | مترمربع | 7372000
310502 | فهرست | ميزكار، با رويه فولاد زنگ ناپذير 18/8 به ضخامت 1/25 ميليمتر، كه از زير به وسيله نئوپان تقويت و صداگيري شده است، داراي پايه هاي پروفيل 4×4 سانتيمتر از فولاد زنگ ناپذير قابل تنظيم، به عرض 65 و ارتفاع 85 سانتيمتر با يك طبقه مشبك گالوانيزه در زير. در ميزهاي ديواري رويه سمت ديوار بايد حداقل 5 سانتيمتر لبه داشته باشد. | مترطول | 5764000
310503 | فهرست | ميزكار، با رويه اي از چوب جنگلي به ضخامت كلي تا 5 سانتيمتر، داراي پايه هاي پروفيل 4×4 سانتيمتر از فولاد زنگ ناپذير قابل تنظيم، به عرض 65 و ارتفاع 85 سانتيمتر، با يك طبقه مشبك گالوانيزه در زير. | مترطول | 5906000
310504 | فهرست | كشوي ميز از ورق فولاد زنگ ناپذير دو جداره، با قاب كشو به ابعاد 12×50 سانتيمتر و جعبه كشو به عمق 50 سانتيمتر، با دستگيره، ريل و قرقره بلبرينگي. | دستگاه | 2154000
310505 | فهرست | تخته ساطور، از چوب سخت جنگلي به ابعاد30×50×50 سانتيمتر، كه به وسيله پيچ و مهره قطعات چوب به يگديگر محكم شده و روي چهار پايه فلزي از پروفيل 5×5 فولاد زنگ ناپذير قرار گرفته است، به ارتفاع كلي 85 سانتيمتر. | دستگاه | 3418000
310506 | فهرست | ميز لگن دار، به ابعاد كلي و تقريبي 65×240×85 سانتيمتر، داراي دولگن پرس شده به ابعاد تقريبي هر لگن 46×60×30 سانتيمتر، كه رويه ميز داراي شيارهاي برجسته براي جلوگيري از جمع شدن آب باشد. | دستگاه | 12295000
310507 | فهرست | ميز لگن دار، با پايه‌هاي فلزي، به ابعادكلي و تقريبي 65×180×85 سانتيمتر، داراي دولگن پرس شده به ابعاد تقريبي هر لگن 46×60×30 سانتيمتر، كه رويه ميز داراي شيارهاي برجسته براي جلوگيري از جمع شدن آب باشد. | دستگاه | 11038000
310508 | فهرست | تانك شستشوي سبزي و سيب زميني لبه دار، با بدنه اي از فولاد زنگ ناپذير و گوشه‌هاي گرد به شكل پرس شده، داراي زيرآب، سرريز و صافي به عمق 30 سانتيمتر، به ابعادكلي و تقريبي 85×65×120 سانتيمتر، داراي پايه هاي فلزي از پروفيل 4×4 سانتيمتر از فولاد زنگ ناپذير. | دستگاه | 10698000
310509 | فهرست | شبكه ديگ شوي، شامل يك صفحه به ابعاد 80×120 سانتيمتر، متشکل از ناوداني‌هاي 5×5 سانتيمتر از فولاد زنک ناپذير که با فاصله 5 سانتيمتري قرار گرفته است. | دستگاه | 4155000
310510 | فهرست | قفسه نگهداري ديگ، چهار طبقه، متشكل از ناودانيهاي 3×5 سانتيمتر از فولاد زنگ ناپذير، كه در كلافي از فولاد زنگ ناپذير مستحكم شده است. ناودانيها به فاصله 5 سانتيمتر، از يكديگر قرار دارند، پايه‌هاي قفسه نبشي 5×5 سانتيمتر، از فولاد زنگ ناپذير، ابعاد كلي و تقريبي قفسه 60×100×200 سانتيمتر است. | دستگاه | 10900000
310511 | فهرست | قفسه نگهداري ظروف تميز، چهار طبقه از ورق فولاد زنگ ناپذير يك ميليمتري، كه لبه هاي آن از چهار طرف به داخل خم شده است و داراي چهار عدد نبشي 5×5 سانتيمتري از ورق 1/25 ميليمتري فولاد زنگ ناپذير است، به ابعاد كلي و تقريبي 92×42×200 سانتيمتر. | دستگاه | 6837000
310512 | فهرست | قفسه سيخ كباب، داراي شش طبقه، از ورق فولاد زنگ ناپذير كه از يک طرف براي قراردادن سيخ باز است، به ابعاد كلي و تقريبي 40×60×50 سانتيمتر. | دستگاه | 7517000
310513 | فهرست | محفظه نگهداري از حبوبات، به شكل مكعب، كه ابعاد كلي و تقريبي 60×60×70 سانتيمتر از ورق فولاد زنگ ناپذير يك ميليمتري و داراي يك عدد در، در قسمت فوقاني و چهار چرخ لاستيكي در زير است. | دستگاه | 4011000
310514 | فهرست | حوضچه چلو صاف كن، به ابعاد كلي و تقريبي 75×85×170 سانتيمتر از فولاد زنگ ناپذير و لگن از فولاد زنگ ناپذير به عمق 25 سانتيمتر است كه در تمام طول اسكلت داراي سوراخي در گوشه به قطر دو و يك دوم اينچ، با زيرآب، سيفون و يك شبكه در قسمت پاياني از فولاد زنگ ناپذير و قابل برداشت. | دستگاه | 13181000
310515 | فهرست | لگن متحرك، تشكيل شده از يك لگن از فولاد زنگ ناپذير به ابعاد كلي و تقريبي 30×46×60 سانتيمتر، داراي زيرآب و درپوش كه به روي پايه‌هايي از فولاد زنگ ناپذير نصب شده و داراي چهار چرخ لاستيكي مي‌باشد كه دو عددآن مجهز به ترمز است. | دستگاه | 7624000
310516 | فهرست | ترولي حمل غذا و ظروف، به ابعاد كلي و تقريبي50×85×90 سانتيمتر از ورق فولاد زنگ ناپذير به ضخامت يك ميليمتر، با كلاف بندي و پايه هاي لوله اي از فولاد زنگ ناپذير، داراي چهار عدد چرخ لاستيكي كه دو عددآن مجهز به ترمز است. | دستگاه | 7191000
310517 | فهرست | ترولي گرم براي حمل و نگهداري غذاي گرم، به ابعاد كلي و تقريبي 90×55×105 سانتيمتر با بدنه خارجي از ورق فولاد زنگ ناپذير يك ميليمتري، داراي چهار عدد لگنچه سلف سرويس دردار به عمق 15 تا20 سانتيمتر، دو عدد يك يكم ودو عدد يك دوم در قسمت بالايي و لگنچه اي با درهاي كشويي در قسمت پايين، مجهز به المنت حرارتي خشك، به ظرفيت دو كيلووات، ترموستات و كليد خاموش و روشن كننده دستگاه، جداره ها كلا عايق حرارتي شده. ترولي داراي چهار چرخ لاستيكي است كه دو عددآن مجهز به ترمزمي باشد. | دستگاه | 20902000
310518 | فهرست | كانتر سيني و قاشق و چنگال، با رويه اي از ورق فولاد زنگ ناپذير 18/8 به ضخامت 1/25 ميليمتر و به ابعاد كلي و تقريبي 160×110×80 سانتيمتر، كه داراي يك طبقه براي قراردادن سيني و همچنين دو طبقه براي نگهداري كارد، قاشق و چنگال است. كانتر به طور كامل از قابهاي فلزي دکوراتيو شده است. | دستگاه | 11849000
310519 | فهرست | كانتر ساده، با رويه تقويت شده و طبقه مياني و كف از فولاد زنگ ناپذير 18/8 به ضخامت 1/25 ميليمتر، كلاف بندي، پايه ها، جدارها و درهاي كشويي دوجداره كلا از فولادزنگ ناپذير يك ميليمتري، به ابعاد كلي و تقريبي 85×80×180 سانتيمتر، جبهه و تمام كانتر از قابهاي فلزي دکوراتيو شده است. | دستگاه | 21733000
310520 | فهرست | كانترساده، بدون در با رويه تقويت شده و طبقه مياني و كف از فولاد زنگ ناپذير 18/8 به ضخامت 1/25 ميليمتر، كلاف بندي، پايه ها و جدارها فولاد زنگ ناپذير يك ميليمتري ابعاد كلي و تقريبي85×80×180 سانتيمتراست، جبهه و تمام كانتر از قابهاي فلزي دكوراتيو شده است. | دستگاه | 22574000
310521 | فهرست | كانتر زير سماوري، با رويه تقويت شده و طبقه مياني و كف از فولاد زنگ ناپذير 18/8 به ضخامت 1/25 ميليمتر، كلاف بندي، پايه ها، جدارها و درهاي كشويي دوجداره، كلا از فولاد زنگ ناپذير 18/8 به ضخامت يك ميليمتر، به ابعاد كلي و تقريبي85×80×180 سانتيمتر است، جبهه و تمام كانتر از قابهاي فلزي دكوراتيو شده و مجهز به يك تشتك شبكه دارآب رو به عرض 15 سانتيمتر است، به طوري كه آب اضافي سماور از طريق شبكه به فاضلاب مرتبط شود. | دستگاه | 23888000
310522 | فهرست | كانتر گرم روبسته، با رويه صاف و تقويت شده با طبقات مشبك از فولاد زنگ ناپذير 18/8 به ضخامت 1/25 ميليمتر، كلاف بندي، پايه ها، جدارها و درهاي كشويي دو جداره عايق شده، كلا از فولاد زنگ ناپذير 18/8 به ضخامت يك ميليمتر، گرمايش با المنت حرارتي خشك از فولاد زنگ ناپذير به قدرت حداقل سه كيلو وات، با كنترل ترموستاتيك و با كليدقطع و وصل، چراغ سيگنال، به ابعاد كلي و تقريبي85×80×180 سانتيمتر، جبهه و تمام كانتر از قابهاي فلزي دكوراتيو شده است. | دستگاه | 34740000
310523 | فهرست | كانترگرم (بن ماري)، با رويه تقويت شده براي تشتک آب‌ گرم و بدنه از فولاد زنگ ناپذير 18/8 به ضخامت 1/25 ميليمتر، كلاف بندي، پايه ها، جدارها و درهاي كشويي دو جداره عايق شده، كلا از فولاد زنگ ناپذير 18/8 به ضخامت يك ميليمتر، بايك وان آب گرم عايق شده در سطح بالا از ورق فولاد زنگ ناپذير 18/8 به ضخامت 1/25 ميليمتر، داراي ظرفهاي خوراک با ابعاد متفاوت، كه به وسيله المنتهاي حرارتي از نوع آبي گرم ميشود و در قسمت زيرين كانتر، قفسه‌اي مجهز به درهاي كشويي و المنتهاي برقي حداقل سه كيلووات. كانتر مجهز به ترموستات، كليد قطع و وصل، شير شناور، سرريز و تخليه است. قسمتهاي قابل رويت كانتر از ورق فولاد زنگ ناپذير 18/8 به ضخامت يك ميليمتر و به ابعاد كلي 85×80×180 سانتيمتر، جبهه و نماي كانتر از قابهاي فلزي دكوراتيو شده است. | دستگاه | 34115000
310524 | فهرست | كانتر سرد (يخچالي)، با رويه صاف از ورق فولاد زنگ ناپذير 18/8 به ضخامت 1/25 ميليمتر، با محفظه دو جداره عايق شده (با پلاستوفوم) و درهاي مخصوص يخچالي (با لولا و يراق آلات مخصوص)، جدارهاي داخل و خارج با كلاف بندي، پايه ها و طبقه هاي مشبك داخل، كلا از فولاد زنگ ناپذير مجهز به ماشين آلات برودتي، با كندانسور هوايي به قدرت حداقل 15/0 کيلو وات و كنترلهاي مورد لزوم، به ابعاد كلي و تقريبي 85×80×180 سانتيمتر. | دستگاه | 47697000
310525 | فهرست | كانتر سرد (يخچالي)، با رويه صاف از ورق فولاد زنگ ناپذير 18/8 به ضخامت 1/25 ميليمتر، با محفظه دو جداره عايق شده (با پلاستوفوم) با درهاي مخصوص يخچالي (با لولا و يراق آلات مخصوص)، جدارهاي داخل و خارج با كلاف بندي، پايه هاو طبقه هاي مشبك داخل، كلا از فولاد زنگ ناپذير، مجهز به ماشين آلات برودتي، با كندانسور هوايي به قدرت حداقل 15/0 کيلووات و كنترلهاي مورد لزوم، به ابعاد كلي و تقريبي 85×80×180 سانتيمتر و مجهز به تشتک سرد شونده از ورق فولاد زنگ ناپذير 18/8 به ضخامت 1/25 ميليمتر، به ابعاد تقريبي 15×50×110 سانتيمتر و عايق شده، با ماشينهاي برودتي مستقل به قدرت حداقل 15/0 کيلووات و كنترلهاي لازم. | دستگاه | 34288000
310526 | فهرست | كانتر صندوق، با رويه از فولاد زنگ ناپذير 18/8 به ضخامت 1/25 ميليمتر، داراي يك عدد كشوي قفل‌دار مناسب، براي استفاده يك دستگاه ماشين صندوق به ابعاد كلي و تقريبي 85×40×130 سانتيمتر، به شكل L و كلا از ورق فولاد زنگ ناپذير و جبهه دكوراتيو. | دستگاه | 10875000
310527 | فهرست | رف روي سلف سرويس، شامل پايه از پروفيل فولادي زنگ ناپذير، داراي يك شاخك كه روي آن يك طبقه از فولاد زنگ ناپذير به عرض 25 سانتيمتر، به طور افقي قرار دارد. | مترطول | 2667000
310528 | فهرست | ديواره حفاظ شيشه‌اي، براي تعبيه در جلوي رف، با بستهاي لازم به ضخامت هشت ميليمتر. | مترطول | 1411000
310529 | فهرست | ريل هدايت سيني از ورق فولاد زنگ ناپذير، كه سه عدد برآمدگي در طول ريل تعبيه شده و به وسيله گونياهايي از فولاد زنگ ناپذير به بدنه كانترها متصل است. | مترطول | 1769000
310530 | فهرست | نرده هدايت مشتري، به ارتفاع 90 سانتيمتر، ساخته شده از لوله‌هاي فولادي زنگ ناپذير قائم كه در پايه‌هاي چدني مدور تراش شده جاسازي و استوار گشته است. لوله‌هاي قائم در فاصله‌هاي 120 سانتيمتري، به وسيله زنجيرهاي دكوراتيو به يكديگر متصل شده است. | مترطول | 1410000
310701 | فهرست | ترازوي باسكولي، به ظرفيت 200 كيلوگرم، با صفحه تخت و وزنه جدا، ساخت داخل. | دستگاه | 3767000
310702 | فهرست | ترازوي باسكولي، به ظرفيت 500 كيلوگرم، باصفحه تخت و وزنه جدا، ساخت داخل. | دستگاه | 5581000
310801 | فهرست | كابينت زميني، با بدنه ساخته شده از آهن رنگ شده، به ضخامت حداقل يك ميليمتر، رويه كابينت از ورق فولادي زنگ ناپذير 18/8 به ضخامت 1/25 ميليمتر، با لبه‌اي در قسمت عقب كه به طور يكپارچه از زير تقويت و صداگيري شده است. رويه درهاي دو جداره كابينت از قطعات كشيده شده فولاد زنگ ناپذير 18/8 به ضخامت حداقل يك ميليمتر است. درها به وسيله لولاهاي فلزي به بدنه متصل بوده و داراي دستگيره است. كابينت داراي طبقه مياني قابل تنظيم و از فولاد زنگ ناپذير 18/8 به ضخامت 1/25 ميليمتر و داراي پايه هاي قابل تنظيم جوش شده به ريلهاي تقويتي زير است، عمق كلي 65 سانتيمتر و ارتفاع آن 85 سانتيمتر است. | مترطول | 7128000
310802 | فهرست | كابينت ديواري، با بدنه ساخته شده از ورق آهن رنگ شده به ضخامت يك ميليمتر، با رويه، درهاي دو جداره از فولاد كشيده شده زنگ ناپذير 18/8 به ضخامت يك ميليمتر، كه به وسيله لولاهاي فلزي به بدنه متصل است و داراي يك طبقه مياني قابل تنظيم از فولاد زنگ ناپذير 18/8 به ضخامت 1/25 ميليمتر است، كابينت به عمق 30 و ارتفاع 60 سانتيمتر است. | مترطول | 5120000
310803 | فهرست | كابينت زميني، ساخته شده از ورق فولادي گالوانيزه، با يك دست رنگ روغني و يا ورق فولادي سياه با دو دست رنگ ضدزنگ و يك دست رنگ روغني، به ضخامت يك ميليمتر، با رويه اي از نئوپان 18 ميليمتري و روكش از فرميكاي استخواني، كابينت به عمق 50 سانتيمتر و ارتفاع 85 سانتيمتر است. | مترطول | 5042000
320102 | فهرست | دستگاه سختي گير با كنترل دستي، به قدرت تصفيه 30000 گرين و جريان آب 26 ليتر در دقيقه. | دستگاه | 35292000
320103 | فهرست | دستگاه سختي گير با كنترل دستي، به قدرت تصفيه 60000 گرين و جريان آب 45 ليتر در دقيقه. | دستگاه | 40748000
320104 | فهرست | دستگاه سختي گير با كنترل دستي، به قدرت تصفيه 100000 گرين و جريان آب 83 ليتر در دقيقه. | دستگاه | 53226000
320107 | فهرست | دستگاه سختي گير با كنترل دستي، به قدرت تصفيه 200000 گرين و جريان آب 120 ليتر در دقيقه. | دستگاه | 65466000
320109 | فهرست | دستگاه سختي گير با كنترل دستي، به قدرت تصفيه 270000 گرين و جريان آب از 120 تا 190 ليتر در دقيقه. | دستگاه | 78323000
320110 | فهرست | دستگاه سختي گير با كنترل دستي، به قدرت تصفيه 360000 گرين و جريان آب 190 ليتر در دقيقه. | دستگاه | 91974000
320113 | فهرست | دستگاه سختي گير با كنترل دستي، به قدرت تصفيه 450000 گرين و جريان آب از 190 تا 320 ليتر در دقيقه. | دستگاه | 110472000
320116 | فهرست | دستگاه سختي گير با كنترل دستي، به قدرت تصفيه 630000 گرين و جريان آب از 320 تا 420 ليتر در دقيقه. | دستگاه | 139254000
320118 | فهرست | دستگاه سختي گير با كنترل دستي، به قدرت تصفيه 840000 گرين و جريان آب از 450 تا 490 ليتر در دقيقه. | دستگاه | 164134000
320119 | فهرست | دستگاه سختي گير با كنترل دستي، به قدرت تصفيه 1110000 گرين و جريان آب 490 ليتر در دقيقه. | دستگاه | 211386000
320201 | فهرست | دستگاه سختي گير با كنترل نيمه خودکار، به قدرت تصفيه 30000 گرين و جريان آب 26 ليتر در دقيقه. | دستگاه | 50375000
320202 | فهرست | دستگاه سختي گير با كنترل نيمه خودکار، به قدرت تصفيه 60000 گرين و جريان آب 45 ليتر در دقيقه. | دستگاه | 53105000
320203 | فهرست | دستگاه سختي گير با كنترل نيمه خودکار، به قدرت تصفيه 100000 گرين و جريان آب 83 ليتر در دقيقه. | دستگاه | 64977000
320206 | فهرست | دستگاه سختي گير با كنترل نيمه خودکار، به قدرت تصفيه 200000 گرين و جريان آب 120 ليتر در دقيقه. | دستگاه | 94380000
320208 | فهرست | دستگاه سختي گير با كنترل نيمه خودکار، به قدرت تصفيه 270000 گرين و جريان آب از 120 تا 190 ليتر در دقيقه. | دستگاه | 103174000
320209 | فهرست | دستگاه سختي گير با كنترل نيمه خودکار، به قدرت تصفيه 360000 گرين و جريان آب 190 ليتر در دقيقه. | دستگاه | 118541000
320212 | فهرست | دستگاه سختي گير با كنترل نيمه خودکار، به قدرت تصفيه 450000 گرين و جريان آب از 190 تا 320 ليتر در دقيقه. | دستگاه | 134439000
320215 | فهرست | دستگاه سختي گير با كنترل نيمه خودکار، به قدرت تصفيه 630000 گرين و جريان آب از 320 تا 420 ليتر در دقيقه. | دستگاه | 178769000
320216 | فهرست | دستگاه سختي گير با كنترل نيمه خودکار، به قدرت تصفيه 840000 گرين و جريان آب از 450 تا 490 ليتر در دقيقه. | دستگاه | 215685000
320217 | فهرست | دستگاه سختي گير با كنترل نيمه خودکار، به قدرت تصفيه 1110000 گرين و جريان آب 490 ليتر در دقيقه. | دستگاه | 253324000
330201 | فهرست | مخزن تحت فشار، ساخته شده از ورق فولادي گالوانيزه، به ابعاد و ضخامت تعيين شده درنقشه‌ها و مشخصات، شامل بوشن و فلنج به تعداد كافي، همراه با پايه‌هاي مربوط. | کيلوگرم | 41500
330301 | فهرست | مخزن باز (اتمسفريک)، ساخته شده از ورق فولادي گالوانيزه، به ابعاد و ضخامت تعيين شده درنقشه‌ها و مشخصات، شامل بوشن و فلنج به تعداد كافي، همراه با پايه‌هاي مربوط. | کيلوگرم | 41500
330401 | فهرست | مخزن گازوييل، ساخته شده از ورق آهن سياه به ابعاد و ضخامت تعيين شده در نقشه ها و مشخصات، با يك دست رنگ ضد زنگ، و دولا گوني و سه قشر قير براي مخازن دفني، با يك دست رنگ ضد زنگ و دو دست رنگ اكليل براي مخازن زميني، شامل پايه و دريچه بازديد و بوشنهاي لازم. | کيلوگرم | 31600
330501 | فهرست | كويل، ساخته شده با لوله مسي بدون درز، براي نصب داخل مخازن آب گرم، اتصال فلنجي، به ظرفيت حرارتي مشخص شده در جدول مشخصات، به انضمام فلنج، واشر و پيچ و مهره لازم. | فوت مربع | 728000
330601 | فهرست | مبدل، با سطح حرارتي 23/0 متر مربع (5/2 فوت مربع) و قطر پوسته 100 ميليمتر. | دستگاه | 2971000
330602 | فهرست | مبدل، با سطح حرارتي 74/0 متر مربع (8 فوت مربع) و قطر پوسته 150 ميليمتر. | دستگاه | 7292000
330603 | فهرست | مبدل، با سطح حرارتي 39/1 متر مربع (15 فوت مربع) و قطر پوسته 200 ميليمتر. | دستگاه | 12381000
330604 | فهرست | مبدل، با سطح حرارتي51/2 متر مربع (27 فوت مربع) و قطر پوسته 250 ميليمتر. | دستگاه | 20244000
330605 | فهرست | مبدل، با سطح حرارتي 67/5 متر مربع (61 فوت مربع) و قطر پوسته 300 ميليمتر. | دستگاه | 41933000
330606 | فهرست | مبدل، با سطح حرارتي 71/7 متر مربع (83 فوت مربع) و قطر پوسته 350 ميليمتر. | دستگاه | 56659000
330607 | فهرست | مبدل، با سطح حرارتي94/9 متر مربع (107 فوت مربع) و قطر پوسته 400 ميليمتر. | دستگاه | 68181000
330608 | فهرست | مبدل، با سطح حرارتي 98/11 متر مربع (129 فوت مربع) و قطر پوسته 450 ميليمتر. | دستگاه | 82179000
330609 | فهرست | مبدل، با سطح حرارتي 79/15 متر مربع (170 فوت مربع) و قطر پوسته 500 ميليمتر. | دستگاه | 107759000
340101 | فهرست | بست، آويز يا تکيه گاه فولادي، براي نگهداشتن لوله، کانال و دستگاه‌ها، ساخته شده از تسمه، ميل‌گرد، نبشي، ناوداني، پروفيلهاي مختلف و مانند آن، همراه با پيچ و مهره‌ و اتصالات لازم، يك دست رنگ ضد زنگ و يك دست رنگ روغني، طبق نقشه ها و مشخصات. | کيلوگرم | 46300
340201 | فهرست | بست، آويز يا تکيه گاه آلومينيومي، براي نگهداشتن لوله، کانال و دستگاه‌ها، ساخته شده از تسمه و ساير پروفيلها، همراه با پيچ و مهره‌ و اتصالات لازم، طبق نقشه ها و مشخصات. | کيلوگرم | 132000
340501 | فهرست | تكيه گاه، آويز يا بست براي لوله ها، شامل غلطك چدني و پايه از نبشي يا ناوداني باميل‌گرد، پيچ و مهره و اتصالات لازم، با يك دست رنگ ضد زنگ و يك دست رنگ روغني. | کيلوگرم | 65400
410101 | پایکار | لوله فولادي سياه درزدار. | کيلوگرم | 18000
410201 | پایکار | لوله فولادي سياه بدون درز. | کيلوگرم | 23800
410301 | پایکار | لوله فولادي گالوانيزه. | کيلوگرم | 27500
410401 | پایکار | لوله چدني فاضلابي. | کيلوگرم | 35600
410402 | پایکار | قطعات اتصال چدني فاضلابي. | کيلوگرم | 53200
410601 | پایکار | لوله پي.وي.سي. | کيلوگرم | 40900
410602 | پایکار | قطعات اتصال پي.وي.سي. | کيلوگرم | 60400
410901 | پایکار | لوله آزبست سيمان فاضلابي. | کيلوگرم
411001 | پایکار | لوله آزبست سيمان فاضلابي ضد سولفات. | کيلوگرم
411101 | پایکار | لوله مسي. | کيلوگرم | 203000
411301 | پایکار | رادياتور فولادي. | يکصد کيلو کالري در ساعت | 137500
411401 | پایکار | رادياتورآلومينيومي. | يکصد کيلو کالري در ساعت | 212000
411501 | پایکار | ورق گالوانيزه. | کيلوگرم | 20600
411601 | پایکار | عايق پشم شيشه با كاغذ كرافت به ضخامت 25 ميليمتر. | مترمربع | 13100
411602 | پایکار | عايق پشم شيشه با كاغذ كرافت به ضخامت 50 ميليمتر. | مترمربع | 21700
420101 | تجهیز | تامين و تجهيز محل سكونت كارمندان و افراد متخصص پيمانكار. | مقطوع | 0
420102 | تجهیز | تامين و تجهيز محل سكونت كارگران پيمانكار. | مقطوع | 0
420103 | تجهیز | تامين و تجهيز ساختمان‌هاي اداري و دفاتر كار پيمانكار. | مقطوع | 0
420201 | تجهیز | تامين كمك هزينه يا تسهيلات لازم براي تهيه غذاي كارگران. | مقطوع | 0
420202 | تجهیز | تامين لباس كار، كفش و كلاه حفاظتي كارگران. | مقطوع | 0
420301 | تجهیز | تامين و تجهيز محل سكونت كاركنان كارفرما، مهندس مشاور و آزمايشگاه. (با رعايت بند 4-4) | مقطوع | 0
420302 | تجهیز | تامين و تجهيز ساختمان‌هاي اداري و دفاتر كار كارفرما، مهندس مشاور و آزمايشگاه. (با رعايت بند 4-4) | مقطوع | 0
420303 | تجهیز | تامين غذاي كارمندان مهندس مشاور، كارفرما و آزمايشگاه. (با رعايت بند 4-4) | مقطوع | 0
420304 | تجهیز | تجهيز دفاتر کارفرما، مهندس مشاور و آزمايشگاه به اينترنت پر سرعت. (با رعايت بند 4-4) | مقطوع | 0
420305 | تجهیز | تجهيز دفتر مرکزي کارفرما با تلوزيون‌هاي مدار بسته با قابليت انتقال تصوير در کارگاه به دفتر مرکزي کارفرما. | مقطوع | 0
420306 | تجهیز | هزينه برقراري نظام ايمني، بهداشت و محيط زيست (HSE) و حفاظت كار، براساس دستورالعمل‌هاي مندرج در اسناد پيمان. | مقطوع | 0
420401 | تجهیز | تامين ساختمان‌هاي پشتيباني و هزينه تجهيز انبارهاي سرپوشيده، آزمايشگاه پيمانكار و موارد مشابه. | مقطوع | 0
420402 | تجهیز | تامين و تجهيز انبار مواد منفجره. | مقطوع | 0
420403 | تجهیز | تامين و تجهيز ساختمان‌هاي عمومي، بجز ساختمان‌هاي مسکوني و اداري و دفاتر کار. | مقطوع | 0
420404 | تجهیز | محوطه سازي. | مقطوع | 0
420501 | تجهیز | احداث چاه آب عميق يا نيمه عميق. | مقطوع | 0
420601 | تجهیز | تامين آب كارگاه و شبكه آب رساني داخل كارگاه. | مقطوع | 0
420602 | تجهیز | تامين برق كارگاه و شبكه برق رساني داخل كارگاه. | مقطوع | 0
420603 | تجهیز | تامين سيستم‌هاي مخابراتي داخل كارگاه. | مقطوع | 0
420604 | تجهیز | تامين سيستم گازرساني در داخل كارگاه. | مقطوع | 0
420605 | تجهیز | تامين سيستم سوخت رساني كارگاه. | مقطوع | 0
420701 | تجهیز | تامين راه دسترسي. | مقطوع | 0
420702 | تجهیز | تامين راه‌هاي سرويس. | مقطوع | 0
420703 | تجهیز | تامين راه‌هاي ارتباطي. | مقطوع | 0
420801 | تجهیز | تامين اياب و ذهاب كارگاه. | مقطوع | 0
420901 | تجهیز | تامين پي و سكو براي نصب ماشين‌آلات و تجهيزات سيستم توليد مصالح، سيستم توليد بتن، كارخانه آسفالت، ژنراتورها و مانند آن‌ها. | مقطوع | 0
420902 | تجهیز | نصب ماشين‌آلات و تجهيزات و راه اندازي آن‌ها، يا تامين آن‌ها از راه خريد خدمت يا خريد مصالح. | مقطوع | 0
420903 | تجهیز | بارگيري، حمل و بار اندازي ماشين‌آلات و تجهيزات به كارگاه و برعكس. | مقطوع | 0
421001 | تجهیز | تهيه، نصب و برچيدن داربست فلزي براي انجام نماسازي خارج ساختمان در كارهاي رشته ابنيه، وقتي كه ارتفاع نماسازي بيش از 3.5 متر باشد. | مقطوع | 0
421002 | تجهیز | بارگيري، حمل، بار اندازي، مونتاژ و دمونتاژ ماشين‌آلات و لوازم حفاري محل شمع و بارت به كارگاه و برعكس. | مقطوع | 0
421003 | تجهیز | دمونتاژ، جابه‌جايي، مونتاژ و استقرار وسايل و ماشين‌آلات حفاري محل شمع و بارت از يك محل به محل ديگر در كارگاه. | مقطوع | 0
421004 | تجهیز | بارگيري، حمل و باراندازي وسايل و ماشين‌آلات شمع‌كوبي و سپركوبي به كارگاه و برعكس. | مقطوع | 0
421005 | تجهیز | تهيه لوازم و مصالح و كف‌سازي محل ساخت تيرهاي بتني پيش‌ساخته پل‌ها. | مقطوع | 0
421006 | تجهیز | بارگيري، حمل و باراندازي وسايل وقطعات تير مشبك فلزي (پوترلانسمان) به كارگاه و برعكس. | مقطوع | 0
421007 | تجهیز | جابه‌جايي و استقرار وسايل نصب تيرهاي بتني پيش‌ساخته از محل هر پل به محل پل ديگر. | مقطوع | 0
421101 | تجهیز | تامين علايم و وسايل ايمني براي اطراف ترانشه‌ها و ميله چاه‌ها و گودهايي كه در مسير عبور عابرين و يا وسايط نقليه قرار دارد، در كارهاي رشته شبكه توزيع آب، شبكه جمع‌آوري فاضلاب و آبرساني روستايي. | مقطوع | 0
421102 | تجهیز | تامين وسايل لازم و برقراري تردد عابرين پياده و وسايط نقليه از روي ترانشه‌ها و گودها در كارهاي رشته شبكه توزيع آب، شبكه جمع‌آوري فاضلاب و آبرساني روستايي. | مقطوع | 0
421103 | تجهیز | تامين مسير مناسب براي تردد عابرين پياده و وسايط نقليه در محل‌هايي كه به علت انجام عمليات، عبور از مسير موجود قطع مي‌شود، در كارهاي رشته شبكه توزيع آب، شبكه جمع‌آوري فاضلاب و آبرساني روستايي. | مقطوع | 0
421104 | تجهیز | تامين روشنايي و تهويه مناسب در داخل نقب در موارد لازم، در كارهاي رشته شبكه جمع‌آوري فاضلاب. | مقطوع | 0
421201 | تجهیز | حفظ يا انحراف موقت نهرهاي زراعي موجود در محدوده كارگاه. | مقطوع | 0
421301 | تجهیز | بيمه تجهيز كارگاه. | مقطوع | 0
421302 | تجهیز | برچيدن کارگاه. | مقطوع | 0

## برقی 95
شماره آیتم | نوع | شرح آیتم | واحد | قیمت واحد به ریال
013101 | فهرست | چراغ فلورسنت روكار قاب ساده، با یک عدد لامپ فلورسنت 18 واتT8 | عدد | 366500
013103 | فهرست | چراغ فلورسنت روكار قاب ساده، با یک عدد لامپ فلورسنت 36 واتT8 | عدد | 395500
013104 | فهرست | چراغ فلورسنت روكار قاب ساده، با دو عدد لامپ فلورسنت 36 واتT8 | عدد | 562500
013201 | فهرست | چراغ فلورسنت روكار رفلکتوری، با یک عدد لامپ فلورسنت 18 واتT8 | عدد | 384500
013202 | فهرست | چراغ فلورسنت روكار رفلکتوری، با دو عدد لامپ فلورسنت 18 واتT8 | عدد | 457000
013203 | فهرست | چراغ فلورسنت روكار رفلکتوری، با یک عدد لامپ فلورسنت 36 واتT8 | عدد | 423000
013204 | فهرست | چراغ فلورسنت روكار رفلکتوری، با دو عدد لامپ فلورسنت 36 واتT8 | عدد | 614000
013205 | فهرست | چراغ فلورسنت روكار رفلکتوری، با سه عدد لامپ فلورسنت 36 واتT8 | عدد | 856000
013301 | فهرست | چراغ فلورسنت روكار شبکه پره ای، با دو عدد لامپ فلورسنت 18 واتT8 | عدد | 529500
013302 | فهرست | چراغ فلورسنت روكار شبکه پره ای، با چهار عدد لامپ فلورسنت 18 واتT8 | عدد | 1097000
013303 | فهرست | چراغ فلورسنت روكار شبکه پره ای، با یک عدد لامپ فلورسنت 36 واتT8 | عدد | 512000
013304 | فهرست | چراغ فلورسنت روكار شبکه پره ای، با دو عدد لامپ فلورسنت 36 واتT8 | عدد | 692000
013305 | فهرست | چراغ فلورسنت روكار شبکه پره ای، با سه عدد لامپ فلورسنت 36 واتT8 | عدد | 1067000
013401 | فهرست | چراغ فلورسنت روکار لوور فلزی رنگ شده (V شکل)، با دو عدد لامپ فلورسنت 18 واتT8 | عدد | 615000
013402 | فهرست | چراغ فلورسنت روکار لوور فلزی رنگ شده (V شکل)، با سه عدد لامپ فلورسنت 18 واتT8 | عدد | 963500
013403 | فهرست | چراغ فلورسنت روکار لوور فلزی رنگ شده (V شکل)، با چهار عدد لامپ فلورسنت 18 واتT8 | عدد | 1284000
013404 | فهرست | چراغ فلورسنت روکار لوور فلزی رنگ شده (V شکل)، با دو عدد لامپ فلورسنت 36 واتT8 | عدد | 808500
013405 | فهرست | چراغ فلورسنت روکار لوور فلزی رنگ شده (V شکل)، با سه عدد لامپ فلورسنت 36 واتT8 | عدد | 1255000
013406 | فهرست | چراغ فلورسنت روکار لوور فلزی رنگ شده (V شکل)، با چهار عدد لامپ فلورسنت 36 واتT8 | عدد | 2177000
013501 | فهرست | چراغ فلورسنت روکار لوور آلومینیوم آنودایز شده با یک عدد لامپ فلورسنت 18 واتT8 | عدد | 645500
013502 | فهرست | چراغ فلورسنت روکار لوور آلومینیوم آنودایز شده با دو عدد لامپ فلورسنت 18 واتT8 | عدد | 925500
013503 | فهرست | چراغ فلورسنت روکار لوور آلومینیوم آنودایز شده با سه عدد لامپ فلورسنت 18 واتT8 | عدد | 1266000
013504 | فهرست | چراغ فلورسنت روکار لوور آلومینیوم آنودایز شده با چهار عدد لامپ فلورسنت 18 واتT8 | عدد | 1442000
013505 | فهرست | چراغ فلورسنت روکار لوور آلومینیوم آنودایز شده با یک عدد لامپ فلورسنت 36 واتT8 | عدد | 964000
013506 | فهرست | چراغ فلورسنت روکار لوور آلومینیوم آنودایز شده با دو عدد لامپ فلورسنت 36 واتT8 | عدد | 1250000
013507 | فهرست | چراغ فلورسنت روکار لوور آلومینیوم آنودایز شده با سه عدد لامپ فلورسنت 36 واتT8 | عدد | 1781000
013508 | فهرست | چراغ فلورسنت روکار لوور آلومینیوم آنودایز شده با چهار عدد لامپ فلورسنت 36 واتT8 | عدد | 2691000
013601 | فهرست | چراغ فلورسنت روکار لوور آلومینیوم آنودایز دابل پارابولیک با یک عدد لامپ فلورسنت 18 واتT8 | عدد | 925500
013602 | فهرست | چراغ فلورسنت روکار لوور آلومینیوم آنودایز دابل پارابولیک با دو عدد لامپ فلورسنت 18 واتT8 | عدد | 1050000
013603 | فهرست | چراغ فلورسنت روکار لوور آلومینیوم آنودایز دابل پارابولیک با سه عدد لامپ فلورسنت 18 واتT8 | عدد
013604 | فهرست | چراغ فلورسنت روکار لوور آلومینیوم آنودایز دابل پارابولیک با چهار عدد لامپ فلورسنت 18 واتT8 | عدد | 1656000
013605 | فهرست | چراغ فلورسنت روکار لوور آلومینیوم آنودایز دابل پارابولیک با یک عدد لامپ فلورسنت 36 واتT8 | عدد | 1192000
013606 | فهرست | چراغ فلورسنت روکار لوور آلومینیوم آنودایز دابل پارابولیک با دو عدد لامپ فلورسنت 36 واتT8 | عدد | 1510000
013607 | فهرست | چراغ فلورسنت روکار لوور آلومینیوم آنودایز دابل پارابولیک با سه عدد لامپ فلورسنت 36 واتT8 | عدد | 2050000
013608 | فهرست | چراغ فلورسنت روکار لوور آلومینیوم آنودایز دابل پارابولیک با چهار عدد لامپ فلورسنت 36 واتT8 | عدد | 2666000
013701 | فهرست | چراغ فلورسنت روكار با صفحه آکریلیک با دو عدد لامپ فلورسنت 18 واتT8 | عدد | 955000
013702 | فهرست | چراغ فلورسنت روكار با صفحه آکریلیک با سه عدد لامپ فلورسنت 18 واتT8 | عدد | 1114000
013703 | فهرست | چراغ فلورسنت روكار با صفحه آکریلیک با چهار عدد لامپ فلورسنت 18 واتT8 | عدد | 1359000
013704 | فهرست | چراغ فلورسنت روكار با صفحه آکریلیک با دو عدد لامپ فلورسنت 36 واتT8 | عدد | 1315000
013705 | فهرست | چراغ فلورسنت روكار با صفحه آکریلیک با سه عدد لامپ فلورسنت 36 واتT8 | عدد | 1729000
013801 | فهرست | چراغ فلورسنت توکار شبکه پره ای، با دو عدد لامپ فلورسنت 18 واتT8 | عدد | 579500
013802 | فهرست | چراغ فلورسنت توکار شبکه پره ای، با چهار عدد لامپ فلورسنت 18 واتT8 | عدد | 980000
013803 | فهرست | چراغ فلورسنت توکار شبکه پره ای، با یک عدد لامپ فلورسنت 36 واتT8 | عدد | 571000
013804 | فهرست | چراغ فلورسنت توکار شبکه پره ای، با دو عدد لامپ فلورسنت 36 واتT8 | عدد | 804000
013805 | فهرست | چراغ فلورسنت توکار شبکه پره ای، با سه عدد لامپ فلورسنت 36 واتT8 | عدد | 1161000
013901 | فهرست | چراغ فلورسنت توکار لوور فلزی رنگ شده (V شکل)، با دو عدد لامپ فلورسنت 18 واتT8 | عدد | 666000
013902 | فهرست | چراغ فلورسنت توکار لوور فلزی رنگ شده (V شکل)، با چهار عدد لامپ فلورسنت 18 واتT8 | عدد | 1144000
013903 | فهرست | چراغ فلورسنت توکار لوور فلزی رنگ شده (V شکل)، با یک عدد لامپ فلورسنت 36 واتT8 | عدد | 670000
013904 | فهرست | چراغ فلورسنت توکار لوور فلزی رنگ شده (V شکل)، با دو عدد لامپ فلورسنت 36 واتT8 | عدد | 830000
013905 | فهرست | چراغ فلورسنت توکار لوور فلزی رنگ شده (V شکل)، با سه عدد لامپ فلورسنت 36 واتT8 | عدد | 1357000
014001 | فهرست | چراغ فلورسنت توکار لوور آلومینیوم آنودایز شده با دو عدد لامپ فلورسنت 18 واتT8 | عدد | 841500
014002 | فهرست | چراغ فلورسنت توکار لوور آلومینیوم آنودایز شده با چهار عدد لامپ فلورسنت 18 واتT8 | عدد | 1298000
014003 | فهرست | چراغ فلورسنت توکار لوور آلومینیوم آنودایز شده با یک عدد لامپ فلورسنت 36 واتT8 | عدد | 857500
014004 | فهرست | چراغ فلورسنت توکار لوور آلومینیوم آنودایز شده با دو عدد لامپ فلورسنت 36 واتT8 | عدد | 1227000
014005 | فهرست | چراغ فلورسنت توکار لوور آلومینیوم آنودایز شده با سه عدد لامپ فلورسنت 36 واتT8 | عدد | 1877000
014006 | فهرست | چراغ فلورسنت توکار لوور آلومینیوم آنودایز شده با چهار عدد لامپ فلورسنت 36 واتT8 | عدد | 2407000
014101 | فهرست | چراغ فلورسنت توکار لوور آلومینیوم آنودایز دابل پارابولیک با یک عدد لامپ فلورسنت 18 واتT8 | عدد | 925500
014102 | فهرست | چراغ فلورسنت توکار لوور آلومینیوم آنودایز دابل پارابولیک با دو عدد لامپ فلورسنت 18 واتT8 | عدد | 1050000
014103 | فهرست | چراغ فلورسنت توکار لوور آلومینیوم آنودایز دابل پارابولیک با سه عدد لامپ فلورسنت 18 واتT8 | عدد
014104 | فهرست | چراغ فلورسنت توکار لوور آلومینیوم آنودایز دابل پارابولیک با چهار عدد لامپ فلورسنت 18 واتT8 | عدد | 1298000
014105 | فهرست | چراغ فلورسنت توکار لوور آلومینیوم آنودایز دابل پارابولیک با یک عدد لامپ فلورسنت 36 واتT8 | عدد | 1131000
014106 | فهرست | چراغ فلورسنت توکار لوور آلومینیوم آنودایز دابل پارابولیک با دو عدد لامپ فلورسنت 36 واتT8 | عدد | 1183000
014107 | فهرست | چراغ فلورسنت توکار لوور آلومینیوم آنودایز دابل پارابولیک با سه عدد لامپ فلورسنت 36 واتT8 | عدد | 1271000
014201 | فهرست | چراغ فلورسنت توکار با صفحه آکریلیک با دو عدد لامپ فلورسنت 18 واتT8 | عدد | 881500
014202 | فهرست | چراغ فلورسنت توکار با صفحه آکریلیک با چهار عدد لامپ فلورسنت 18 واتT8 | عدد | 1276000
014203 | فهرست | چراغ فلورسنت توکار با صفحه آکریلیک با یک عدد لامپ فلورسنت 36 واتT8 | عدد | 1111000
014204 | فهرست | چراغ فلورسنت توکار با صفحه آکریلیک با دو عدد لامپ فلورسنت 36 واتT8 | عدد | 1210000
014205 | فهرست | چراغ فلورسنت توکار با صفحه آکریلیک با سه عدد لامپ فلورسنت 36 واتT8 | عدد | 1405000
014301 | فهرست | چراغ فلورسنت روکار قاب ساده با يک عدد لامپ فلورسنت 36 وات TCL | عدد | 281000
014302 | فهرست | چراغ فلورسنت روکار قاب ساده با دو عدد لامپ فلورسنت 36 وات TCL | عدد | 395500
014401 | فهرست | چراغ فلورسنت روکار رفلکتوری با دو عدد لامپ فلورسنت 36 وات TCL | عدد | 511000
014501 | فهرست | چراغ فلورسنت روکار با لوور آلومینیوم آنودایز شده با يک عدد لامپ فلورسنت 18 وات TCL | عدد | 401500
014502 | فهرست | چراغ فلورسنت روکار با لوور آلومینیوم آنودایز شده با دو عدد لامپ فلورسنت 18 وات TCL | عدد | 676500
014503 | فهرست | چراغ فلورسنت روکار با لوور آلومینیوم آنودایز شده با يک عدد لامپ فلورسنت 36 وات TCL | عدد | 878000
014504 | فهرست | چراغ فلورسنت روکار با لوور آلومینیوم آنودایز شده با دو عدد لامپ فلورسنت 36 وات TCL | عدد | 1014000
014505 | فهرست | چراغ فلورسنت روکار با لوور آلومینیوم آنودایز شده با سه عدد لامپ فلورسنت 36 وات TCL | عدد | 1374000
014506 | فهرست | چراغ فلورسنت روکار با لوور آلومینیوم آنودایز شده با چهار عدد لامپ فلورسنت 36 وات TCL | عدد | 1530000
014601 | فهرست | چراغ فلورسنت روکار با لوور آلومینیوم آنودایز شده دابل پارابولیک با يک عدد لامپ فلورسنت 18 وات TCL | عدد
014602 | فهرست | چراغ فلورسنت روکار با لوور آلومینیوم آنودایز شده دابل پارابولیک با دو عدد لامپ فلورسنت 18 وات TCL | عدد | 762500
014603 | فهرست | چراغ فلورسنت روکار با لوور آلومینیوم آنودایز شده دابل پارابولیک با يک عدد لامپ فلورسنت 36 وات TCL | عدد | 829500
014604 | فهرست | چراغ فلورسنت روکار با لوور آلومینیوم آنودایز شده دابل پارابولیک با دو عدد لامپ فلورسنت 36 وات TCL | عدد | 1184000
014605 | فهرست | چراغ فلورسنت روکار با لوور آلومینیوم آنودایز شده دابل پارابولیک با سه عدد لامپ فلورسنت 36 وات TCL | عدد | 1462000
014606 | فهرست | چراغ فلورسنت روکار با لوور آلومینیوم آنودایز شده دابل پارابولیک با چهار عدد لامپ فلورسنت 36 وات TCL | عدد | 1769000
014701 | فهرست | چراغ فلورسنت روکار باصفحه اکریلیک با يک عدد لامپ فلورسنت 18 وات TCL | عدد | 545000
014702 | فهرست | چراغ فلورسنت روکار باصفحه اکریلیک با دو عدد لامپ فلورسنت 18 وات TCL | عدد | 812500
014703 | فهرست | چراغ فلورسنت روکار باصفحه اکریلیک با يک عدد لامپ فلورسنت 36 وات TCL | عدد | 855500
014704 | فهرست | چراغ فلورسنت روکار باصفحه اکریلیک با دو عدد لامپ فلورسنت 36 وات TCL | عدد | 989500
014705 | فهرست | چراغ فلورسنت روکار باصفحه اکریلیک با سه عدد لامپ فلورسنت 36 وات TCL | عدد | 1374000
014706 | فهرست | چراغ فلورسنت روکار باصفحه اکریلیک با چهار عدد لامپ فلورسنت 36 وات TCL | عدد | 1659000
014801 | فهرست | چراغ فلورسنت توکار بالوور آلومینیوم با يک عدد لامپ فلورسنت 18 وات TCL | عدد | 474000
014802 | فهرست | چراغ فلورسنت توکار بالوور آلومینیوم با دو عدد لامپ فلورسنت 18 وات TCL | عدد | 786500
014803 | فهرست | چراغ فلورسنت توکار بالوور آلومینیوم با يک عدد لامپ فلورسنت 36 وات TCL | عدد | 812500
014804 | فهرست | چراغ فلورسنت توکار بالوور آلومینیوم با دو عدد لامپ فلورسنت 36 وات TCL | عدد | 978000
014805 | فهرست | چراغ فلورسنت توکار بالوور آلومینیوم با سه عدد لامپ فلورسنت 36 وات TCL | عدد | 1246000
014806 | فهرست | چراغ فلورسنت توکار بالوور آلومینیوم با چهار عدد لامپ فلورسنت 36 وات TCL | عدد | 1540000
014901 | فهرست | چراغ فلورسنت توکار باصفحه اکریلیک با يک عدد لامپ فلورسنت 36 وات TCL | عدد | 901000
014902 | فهرست | چراغ فلورسنت توکار باصفحه اکریلیک با دو عدد لامپ فلورسنت 36 وات TCL | عدد | 978000
014903 | فهرست | چراغ فلورسنت توکار باصفحه اکریلیک با سه عدد لامپ فلورسنت 36 وات TCL | عدد | 1246000
015001 | فهرست | چراغ فلورسنت توکار نور مخفی با رفلکتور فلزی رنگ شده با یک عدد لامپ فلورسنت 36 وات TCL | عدد
015002 | فهرست | چراغ فلورسنت توکار نور مخفی با رفلکتور فلزی رنگ شده با دو عدد لامپ فلورسنت 36 وات TCL | عدد | 1081000
015003 | فهرست | چراغ فلورسنت توکار نور مخفی با رفلکتور فلزی رنگ شده با سه عدد لامپ فلورسنت 36 وات TCL | عدد | 1240000
015101 | فهرست | چراغ فلورسنت توکار نور مخفی با رفلکتور آلومینیوم آنودایز شده با یک عدد لامپ فلورسنت 36 وات TCL | عدد
015102 | فهرست | چراغ فلورسنت توکار نور مخفی با رفلکتور آلومینیوم آنودایز شده با دو عدد لامپ فلورسنت 36 وات TCL | عدد | 1376000
015103 | فهرست | چراغ فلورسنت توکار نور مخفی با رفلکتور آلومینیوم آنودایز شده با سه عدد لامپ فلورسنت 36 وات TCL | عدد | 1448000
015201 | فهرست | چراغ فلورسنت توکار نور مخفی با رفلکتور آلومینیوم آنودایز شده دابل پارابولیک با یک عدد لامپ فلورسنت 36 وات TCL | عدد
015202 | فهرست | چراغ فلورسنت توکار نور مخفی با رفلکتور آلومینیوم آنودایز شده دابل پارابولیک با سه عدد لامپ فلورسنت 36 وات TCL | عدد | 1656000
015301 | فهرست | چراغ فلورسنت روکار رفلکتوری با یک عدد لامپ فلورسنت 28 وات T5 | عدد | 793000
015302 | فهرست | چراغ فلورسنت روکار رفلکتوری با دو عدد لامپ فلورسنت 28 وات T5 | عدد | 924000
015303 | فهرست | چراغ فلورسنت روکار رفلکتوری با یک عدد لامپ فلورسنت 54 وات T5 | عدد | 913000
015304 | فهرست | چراغ فلورسنت روکار رفلکتوری با دو عدد لامپ فلورسنت 54 وات T5 | عدد | 1155000
015401 | فهرست | چراغ فلورسنت روکار با لوور آلومینیوم آنودایز شده با یک عدد لامپ فلورسنت 14 وات T5 | عدد | 938500
015402 | فهرست | چراغ فلورسنت روکار با لوور آلومینیوم آنودایز شده با دو عدد لامپ فلورسنت 14 وات T5 | عدد | 1178000
015403 | فهرست | چراغ فلورسنت روکار با لوور آلومینیوم آنودایز شده با سه عدد لامپ فلورسنت 14 وات T5 | عدد | 1446000
015404 | فهرست | چراغ فلورسنت روکار با لوور آلومینیوم آنودایز شده با چهار عدد لامپ فلورسنت 14 وات T5 | عدد | 1600000
015405 | فهرست | چراغ فلورسنت روکار با لوور آلومینیوم آنودایز شده با یک عدد لامپ فلورسنت 24 وات T5 | عدد | 1014000
015406 | فهرست | چراغ فلورسنت روکار با لوور آلومینیوم آنودایز شده با دو عدد لامپ فلورسنت 24 وات T5 | عدد | 1190000
015407 | فهرست | چراغ فلورسنت روکار با لوور آلومینیوم آنودایز شده با سه عدد لامپ فلورسنت 24 وات T5 | عدد | 1621000
015408 | فهرست | چراغ فلورسنت روکار با لوور آلومینیوم آنودایز شده با چهار عدد لامپ فلورسنت 24 وات T5 | عدد | 1781000
015409 | فهرست | چراغ فلورسنت روکار با لوور آلومینیوم آنودایز شده با یک عدد لامپ فلورسنت 28 وات T5 | عدد | 1156000
015410 | فهرست | چراغ فلورسنت روکار با لوور آلومینیوم آنودایز شده با دو عدد لامپ فلورسنت 28 وات T5 | عدد | 1454000
015411 | فهرست | چراغ فلورسنت روکار با لوور آلومینیوم آنودایز شده با یک عدد لامپ فلورسنت 54 وات T5 | عدد | 1265000
015412 | فهرست | چراغ فلورسنت روکار با لوور آلومینیوم آنودایز شده با دو عدد لامپ فلورسنت 54 وات T5 | عدد | 1559000
015501 | فهرست | چراغ فلورسنت روکار با لوور آلومینیوم آنودایز شده دابل پارابولیک با یک عدد لامپ فلورسنت 14 وات T5 | عدد | 1025000
015502 | فهرست | چراغ فلورسنت روکار با لوور آلومینیوم آنودایز شده دابل پارابولیک با دو عدد لامپ فلورسنت 14 وات T5 | عدد | 1289000
015503 | فهرست | چراغ فلورسنت روکار با لوور آلومینیوم آنودایز شده دابل پارابولیک با سه عدد لامپ فلورسنت 14 وات T5 | عدد | 1601000
015504 | فهرست | چراغ فلورسنت روکار با لوور آلومینیوم آنودایز شده دابل پارابولیک با چهار عدد لامپ فلورسنت 14 وات T5 | عدد | 1711000
015505 | فهرست | چراغ فلورسنت روکار با لوور آلومینیوم آنودایز شده دابل پارابولیک با یک عدد لامپ فلورسنت 24 وات T5 | عدد | 1109000
015506 | فهرست | چراغ فلورسنت روکار با لوور آلومینیوم آنودایز شده دابل پارابولیک با دو عدد لامپ فلورسنت 24 وات T5 | عدد | 1303000
015507 | فهرست | چراغ فلورسنت روکار با لوور آلومینیوم آنودایز شده دابل پارابولیک با سه عدد لامپ فلورسنت 24 وات T5 | عدد | 1663000
015508 | فهرست | چراغ فلورسنت روکار با لوور آلومینیوم آنودایز شده دابل پارابولیک با چهار عدد لامپ فلورسنت 24 وات T5 | عدد | 1777000
015509 | فهرست | چراغ فلورسنت روکار با لوور آلومینیوم آنودایز شده دابل پارابولیک با یک عدد لامپ فلورسنت 28 وات T5 | عدد | 1285000
015510 | فهرست | چراغ فلورسنت روکار با لوور آلومینیوم آنودایز شده دابل پارابولیک با دو عدد لامپ فلورسنت 28 وات T5 | عدد | 1615000
015511 | فهرست | چراغ فلورسنت روکار با لوور آلومینیوم آنودایز شده دابل پارابولیک با یک عدد لامپ فلورسنت 54 وات T5 | عدد | 1172000
015512 | فهرست | چراغ فلورسنت روکار با لوور آلومینیوم آنودایز شده دابل پارابولیک با دو عدد لامپ فلورسنت 54 وات T5 | عدد | 1709000
015601 | فهرست | چراغ فلورسنت روکار با صفحه اکریلیک با سه عدد لامپ فلورسنت 14 وات T5 | عدد | 1632000
015602 | فهرست | چراغ فلورسنت روکار با صفحه اکریلیک با چهار عدد لامپ فلورسنت 14 وات T5 | عدد | 1790000
015603 | فهرست | چراغ فلورسنت روکار با صفحه اکریلیک با سه عدد لامپ فلورسنت 24 وات T5 | عدد | 1829000
015604 | فهرست | چراغ فلورسنت روکار با صفحه اکریلیک با چهار عدد لامپ فلورسنت 24 وات T5 | عدد | 1943000
015605 | فهرست | چراغ فلورسنت روکار با صفحه اکریلیک با دو عدد لامپ فلورسنت 28 وات T5 | عدد | 1499000
015606 | فهرست | چراغ فلورسنت توکار با لوور آلومینیوم آنودایز شده با دو عدد لامپ فلورسنت 14 وات T5 | عدد | 1614000
015701 | فهرست | چراغ فلورسنت توکار با لوور آلومینیوم آنودایز شده با دو عدد لامپ فلورسنت 14 وات T5 | عدد | 1115000
015702 | فهرست | چراغ فلورسنت توکار با لوور آلومینیوم آنودایز شده با سه عدد لامپ فلورسنت 14 وات T5 | عدد | 1454000
015703 | فهرست | چراغ فلورسنت توکار با لوور آلومینیوم آنودایز شده با چهار عدد لامپ فلورسنت 14 وات T5 | عدد | 1624000
015704 | فهرست | چراغ فلورسنت توکار با لوور آلومینیوم آنودایز شده با دو عدد لامپ فلورسنت 24 وات T5 | عدد | 1128000
015705 | فهرست | چراغ فلورسنت توکار با لوور آلومینیوم آنودایز شده با سه عدد لامپ فلورسنت 24 وات T5 | عدد | 1735000
015706 | فهرست | چراغ فلورسنت توکار با لوور آلومینیوم آنودایز شده با چهار عدد لامپ فلورسنت 24 وات T5 | عدد | 1804000
015707 | فهرست | چراغ فلورسنت توکار با لوور آلومینیوم آنودایز شده با یک عدد لامپ فلورسنت 28 وات T5 | عدد | 1086000
015708 | فهرست | چراغ فلورسنت توکار با لوور آلومینیوم آنودایز شده با دو عدد لامپ فلورسنت 28 وات T5 | عدد | 1400000
015709 | فهرست | چراغ فلورسنت توکار با لوور آلومینیوم آنودایز شده با یک عدد لامپ فلورسنت 54 وات T5 | عدد | 1191000
015710 | فهرست | چراغ فلورسنت توکار با لوور آلومینیوم آنودایز شده با دو عدد لامپ فلورسنت 54 وات T5 | عدد | 1501000
015801 | فهرست | چراغ فلورسنت توکار با لوور آلومینیوم آنودایز شده دابل پارابولیک با دو عدد لامپ فلورسنت 14 وات T5 | عدد | 1221000
015802 | فهرست | چراغ فلورسنت توکار با لوور آلومینیوم آنودایز شده دابل پارابولیک با سه عدد لامپ فلورسنت 14 وات T5 | عدد | 1650000
015803 | فهرست | چراغ فلورسنت توکار با لوور آلومینیوم آنودایز شده دابل پارابولیک با چهار عدد لامپ فلورسنت 14 وات T5 | عدد | 1779000
015804 | فهرست | چراغ فلورسنت توکار با لوور آلومینیوم آنودایز شده دابل پارابولیک با دو عدد لامپ فلورسنت 24 وات T5 | عدد | 1234000
015805 | فهرست | چراغ فلورسنت توکار با لوور آلومینیوم آنودایز شده دابل پارابولیک با سه عدد لامپ فلورسنت 24 وات T5 | عدد | 1714000
015806 | فهرست | چراغ فلورسنت توکار با لوور آلومینیوم آنودایز شده دابل پارابولیک با چهار عدد لامپ فلورسنت 24 وات T5 | عدد | 1857000
015807 | فهرست | چراغ فلورسنت توکار با لوور آلومینیوم آنودایز شده دابل پارابولیک با یک عدد لامپ فلورسنت 28 وات T5 | عدد | 1316000
015808 | فهرست | چراغ فلورسنت توکار با لوور آلومینیوم آنودایز شده دابل پارابولیک با دو عدد لامپ فلورسنت 28 وات T5 | عدد | 1615000
015809 | فهرست | چراغ فلورسنت توکار با لوور آلومینیوم آنودایز شده دابل پارابولیک با یک عدد لامپ فلورسنت 54 وات T5 | عدد | 1510000
015810 | فهرست | چراغ فلورسنت توکار با لوور آلومینیوم آنودایز شده دابل پارابولیک با دو عدد لامپ فلورسنت 54 وات T5 | عدد | 1645000
015901 | فهرست | چراغ فلورسنت توکار با صفحه آکریلیک با دو عدد لامپ فلورسنت 14 وات T5 | عدد | 1181000
015902 | فهرست | چراغ فلورسنت توکار با صفحه آکریلیک با سه عدد لامپ فلورسنت 14 وات T5 | عدد | 1201000
015903 | فهرست | چراغ فلورسنت توکار با صفحه آکریلیک با چهار عدد لامپ فلورسنت 14 وات T5 | عدد | 1696000
015904 | فهرست | چراغ فلورسنت توکار با صفحه آکریلیک با دو عدد لامپ فلورسنت 24 وات T5 | عدد | 1156000
015905 | فهرست | چراغ فلورسنت توکار با صفحه آکریلیک با سه عدد لامپ فلورسنت 24 وات T5 | عدد | 1673000
015906 | فهرست | چراغ فلورسنت توکار با صفحه آکریلیک با چهار عدد لامپ فلورسنت 24 وات T5 | عدد | 1747000
015907 | فهرست | چراغ فلورسنت توکار با صفحه آکریلیک با یک عدد لامپ فلورسنت 28 وات T5 | عدد | 1181000
015908 | فهرست | چراغ فلورسنت توکار با صفحه آکریلیک با دو عدد لامپ فلورسنت 28 وات T5 | عدد | 1438000
015909 | فهرست | چراغ فلورسنت توکار با صفحه آکریلیک با یک عدد لامپ فلورسنت 54 وات T5 | عدد | 1299000
015910 | فهرست | چراغ فلورسنت توکار با صفحه آکریلیک با دو عدد لامپ فلورسنت 54 وات T5 | عدد | 1502000
016001 | فهرست | چراغ فلورسنت توکار نور مخفی با رفلکتور آهن رنگ شده با یک عدد لامپ فلورسنت 14 وات T5 | عدد
016002 | فهرست | چراغ فلورسنت توکار نور مخفی با رفلکتور آهن رنگ شده با دو عدد لامپ فلورسنت 14 وات T5 | عدد | 1232000
016003 | فهرست | چراغ فلورسنت توکار نور مخفی با رفلکتور آهن رنگ شده با یک عدد لامپ فلورسنت 24 وات T5 | عدد
016004 | فهرست | چراغ فلورسنت توکار نور مخفی با رفلکتور آهن رنگ شده با دو عدد لامپ فلورسنت 24 وات T5 | عدد | 1380000
016005 | فهرست | چراغ فلورسنت توکار نور مخفی با رفلکتور آهن رنگ شده با یک عدد لامپ فلورسنت 28 وات T5 | عدد
016006 | فهرست | چراغ فلورسنت توکار نور مخفی با رفلکتور آهن رنگ شده با دو عدد لامپ فلورسنت 28 وات T5 | عدد | 1700000
016007 | فهرست | چراغ فلورسنت توکار نور مخفی با رفلکتور آهن رنگ شده با یک عدد لامپ فلورسنت 54 وات T5 | عدد
016008 | فهرست | چراغ فلورسنت توکار نور مخفی با رفلکتور آهن رنگ شده با دو عدد لامپ فلورسنت 54 وات T5 | عدد | 2011000
016101 | فهرست | چراغ فلورسنت توکار نور مخفی با رفلکتور آلومینیوم با یک عدد لامپ فلورسنت 14 وات T5 | عدد
016102 | فهرست | چراغ فلورسنت توکار نور مخفی با رفلکتور آلومینیوم با دو عدد لامپ فلورسنت 14 وات T5 | عدد | 1388000
016103 | فهرست | چراغ فلورسنت توکار نور مخفی با رفلکتور آلومینیوم با یک عدد لامپ فلورسنت 24 وات T5 | عدد
016104 | فهرست | چراغ فلورسنت توکار نور مخفی با رفلکتور آلومینیوم با دو عدد لامپ فلورسنت 24 وات T5 | عدد | 1623000
016105 | فهرست | چراغ فلورسنت توکار نور مخفی با رفلکتور آلومینیوم با یک عدد لامپ فلورسنت 28 وات T5 | عدد
016106 | فهرست | چراغ فلورسنت توکار نور مخفی با رفلکتور آلومینیوم با دو عدد لامپ فلورسنت 28 وات T5 | عدد | 1933000
016107 | فهرست | چراغ فلورسنت توکار نور مخفی با رفلکتور آلومینیوم با یک عدد لامپ فلورسنت 54 وات T5 | عدد
016108 | فهرست | چراغ فلورسنت توکار نور مخفی با رفلکتور آلومینیوم با دو عدد لامپ فلورسنت 54 وات T5 | عدد | 2167000
016201 | فهرست | چراغ فلورسنت توکار نور مخفی با رفلکتور لوور آلومینیوم آنودایز شده دابل پارابولیک با یک عدد لامپ فلورسنت 14 وات T5 | عدد
016202 | فهرست | چراغ فلورسنت توکار نور مخفی با رفلکتور لوور آلومینیوم آنودایز شده دابل پارابولیک با دو عدد لامپ فلورسنت 14 وات T5 | عدد | 1520000
016203 | فهرست | چراغ فلورسنت توکار نور مخفی با رفلکتور لوور آلومینیوم آنودایز شده دابل پارابولیک با یک عدد لامپ فلورسنت 24 وات T5 | عدد
016204 | فهرست | چراغ فلورسنت توکار نور مخفی با رفلکتور لوور آلومینیوم آنودایز شده دابل پارابولیک با دو عدد لامپ فلورسنت 24 وات T5 | عدد | 1606000
016205 | فهرست | چراغ فلورسنت توکار نور مخفی با رفلکتور لوور آلومینیوم آنودایز شده دابل پارابولیک با یک عدد لامپ فلورسنت 28 وات T5 | عدد
016206 | فهرست | چراغ فلورسنت توکار نور مخفی با رفلکتور لوور آلومینیوم آنودایز شده دابل پارابولیک با دو عدد لامپ فلورسنت 28 وات T5 | عدد | 2167000
016207 | فهرست | چراغ فلورسنت توکار نور مخفی با رفلکتور لوور آلومینیوم آنودایز شده دابل پارابولیک با یک عدد لامپ فلورسنت 54 وات T5 | عدد
016208 | فهرست | چراغ فلورسنت توکار نور مخفی با رفلکتور لوور آلومینیوم آنودایز شده دابل پارابولیک با دو عدد لامپ فلورسنت 54 وات T5 | عدد | 1855000
016301 | فهرست | چراغ فلورسنت دیوار بالای روشویی با یک عدد لامپ فلورسنت 18 وات T8 | عدد | 751000
017001 | فهرست | اضافه بها در صورتی که در چراغ های فلورسنت با یک لامپ 18 وات T8 از بالاست الکترنیکی با کلاس انرژی A3 استفاده شود. | عدد | 152000
017002 | فهرست | اضافه بها در صورتی که در چراغ های فلورسنت با دو لامپ 18 وات T8 از بالاست الکترنیکی با کلاس انرژی A3 استفاده شود. | عدد | 143200
017003 | فهرست | اضافه بها در صورتی که در چراغ های فلورسنت با سه لامپ 18 وات T8 از بالاست الکترنیکی با کلاس انرژی A3 استفاده شود. | عدد | 77300
017004 | فهرست | اضافه بها در صورتی که در چراغ های فلورسنت با چهار لامپ 18 وات T8 از بالاست الکترنیکی با کلاس انرژی A3 استفاده شود. | عدد | 265500
017005 | فهرست | اضافه بها در صورتی که در چراغ های فلورسنت با یک لامپ 36 وات T8 از بالاست الکترنیکی با کلاس انرژی A3 استفاده شود. | عدد | 157500
017006 | فهرست | اضافه بها در صورتی که در چراغ های فلورسنت با دو لامپ 36 وات T8 از بالاست الکترنیکی با کلاس انرژی A3 استفاده شود. | عدد | 122640
017007 | فهرست | اضافه بها در صورتی که در چراغ های فلورسنت با سه لامپ 36 وات T8 از بالاست الکترنیکی با کلاس انرژی A3 استفاده شود. | عدد | 52100
017008 | فهرست | اضافه بها در صورتی که در چراغ های فلورسنت با چهار لامپ 36 وات T8 از بالاست الکترنیکی با کلاس انرژی A3 استفاده شود. | عدد | 129000
022101 | فهرست | چراغ های سقفی روکار،با حباب شیشه ای یا پلی کربنات مقاوم در مقابل اشعه ماورای بنفش،گرد یا چهارگوش به قطر حدود 30 سانتیمتر | عدد | 381000
022102 | فهرست | چراغ های سقفی روکار،با حباب شیشه ای یا پلی کربنات مقاوم در مقابل اشعه ماورای بنفش،گرد یا چهارگوش به قطر حدود 25 سانتیمتر | عدد | 327500
022201 | فهرست | چراغ های سقفی روکار،با حباب شیشه ای یا پلی کربنات مقاوم در مقابل اشعه ماورای بنفش،گرد یا چهارگوش به قطر حدود 18 سانتیمتر | عدد | 381000
022202 | فهرست | چراغ های سقفی روکار،با حباب شیشه ای یا پلی کربنات مقاوم در مقابل اشعه ماورای بنفش،گرد یا چهارگوش به قطر حدود 14 سانتیمتر | عدد | 381000
022301 | فهرست | چراغ دیوار روکار،با پایه چینی،حباب شیشه ای با پلی کربنات مقاوم در مقابل اشعه ماورای بنفش،کروی به قطر حدود 18 سانتیمتر | عدد | 381000
022302 | فهرست | چراغ دیوار روکار،با پایه چینی،حباب شیشه ای با پلی کربنات مقاوم در مقابل اشعه ماورای بنفش،کروی به قطر حدود 14 سانتیمتر | عدد | 381000
022401 | فهرست | سرپیچ پلی آمید یا چینی 27E با حداکثر نیم متر سیم دولا،با ترمینال مربوطه | عدد | 58900
022501 | فهرست | چراغ های سقفی روکار استوانه ای با رفلکتور از نوع آلومینیوم آندایز شده،بدون حباب به قطر 14-12 سانتیمتر | عدد | 327500
022502 | فهرست | چراغ های سقفی روکار استوانه ای با رفلکتور از نوع آلومینیوم آندایز شده،بدون حباب به قطر 18-15 سانتیمتر | عدد | 386500
022503 | فهرست | چراغ های سقفی روکار استوانه ای با رفلکتور از نوع آلومینیوم آندایز شده،بدون حباب به قطر 25-20 سانتیمتر | عدد | 470500
022601 | فهرست | چراغ های سقفی توکار استوانه ای با رفلکتور از نوع آلومینیوم آندایز شده،برای حفره نصب به قطر 8 سانتیمتر | عدد | 167000
022602 | فهرست | چراغ های سقفی توکار استوانه ای با رفلکتور از نوع آلومینیوم آندایز شده،برای حفره نصب به قطر 10 سانتیمتر | عدد | 159500
022603 | فهرست | چراغ های سقفی توکار استوانه ای با رفلکتور از نوع آلومینیوم آندایز شده،برای حفره نصب به قطر 12 سانتیمتر | عدد | 186500
022604 | فهرست | چراغ های سقفی توکار استوانه ای با رفلکتور از نوع آلومینیوم آندایز شده،برای حفره نصب به قطر 15 سانتیمتر | عدد | 197000
022605 | فهرست | چراغ های سقفی توکار استوانه ای با رفلکتور از نوع آلومینیوم آندایز شده،برای حفره نصب به قطر 20 سانتیمتر | عدد | 315000
022701 | فهرست | چراغ سقفی روکار استوانه ای از نوع LED BASE با مدول و درایور مربوطه ،بدون حباب به قطر 14-12 سانتیمتر،دارای شارژ نوری 650-550 لومن و بهره 80-75 لومن بر وات | عدد | 517500
022702 | فهرست | چراغ سقفی روکار استوانه ای از نوع LED BASE با مدول و درایور مربوطه ،بدون حباب به قطر 18-15 سانتیمتر،دارای شارژ نوری 950-800 لومن و بهره 80-75 لومن بر وات | عدد | 615000
022703 | فهرست | چراغ سقفی روکار استوانه ای از نوع LED BASE با مدول و درایور مربوطه ،بدون حباب به قطر 25-20 سانتیمتر،دارای شارژ نوری 1500-1200 لومن و بهره 80-75 لومن بر وات | عدد
022801 | فهرست | چراغ سقفی توکار استوانه ای از نوع LED BASE با مدول و درایور مربوطه ،بدون حباب برای حفره نصب به قطر 8 سانتیمتر،دارای شارژ نوری 180-150 لومن وبهره 80-75 لومن بر وات | عدد | 293500
022802 | فهرست | چراغ سقفی توکار استوانه ای از نوع LED BASE با مدول و درایور مربوطه ،بدون حباب برای حفره نصب به قطر 10 سانتیمتر،دارای شارژ نوری 350-300 لومن وبهره 80-75 لومن بر وات | عدد | 456000
022803 | فهرست | چراغ سقفی توکار استوانه ای از نوع LED BASE با مدول و درایور مربوطه ،بدون حباب برای حفره نصب به قطر 12 سانتیمتر،دارای شارژ نوری 650-550 لومن و وبهره 80-75 لومن بر وات | عدد | 1133000
022804 | فهرست | چراغ سقفی توکار استوانه ای از نوع LED BASE با مدول و درایور مربوطه ،بدون حباب برای حفره نصب به قطر 15 سانتیمتر،دارای شارژ نوری 950-800 لومن وبهره 80-75 لومن بر وات | عدد | 1776000
022805 | فهرست | چراغ سقفی توکار استوانه ای از نوع LED BASE با مدول و درایور مربوطه ،بدون حباب برای حفره نصب به قطر 20 سانتیمتر،دارای شارژ نوری 1500-1200 لومن وبهره 80-75 لومن بر وات | عدد | 2042000
022901 | فهرست | چراغ توکار برای استفاده از لامپ های هالوژن یا LED با بدنه فلزی ومحفظه ثابت یا متحرک | عدد | 173250
023001 | فهرست | لامپ کم مصرف پیچی،3U یا کلاهک E14 11 وات | عدد | 85000
023002 | فهرست | لامپ کم مصرف پیچی،3U یا کلاهک E14 13 وات | عدد | 90000
023101 | فهرست | لامپ کم مصرف پیچی، یا کلاهک E27 15 وات | عدد | 95000
023102 | فهرست | لامپ کم مصرف پیچی، یا کلاهک E27 18 وات | عدد | 100000
023103 | فهرست | لامپ کم مصرف پیچی، یا کلاهک E27 23 وات | عدد | 105000
023104 | فهرست | لامپ کم مصرف پیچی، یا کلاهک E27 26 وات | عدد | 131250
023201 | فهرست | لامپ LED 3وات | عدد | 179500
023202 | فهرست | لامپ LED 5وات | عدد | 215000
023203 | فهرست | لامپ LED 7وات | عدد
023204 | فهرست | لامپ LED 10وات | عدد | 290000
031101 | فهرست | چراغ فلورسنت سقفی روکار ،با قاب ساده ،سرپیچ های ضد رطوبت و گرد وغبار ،با دو عدد لامپ فلورسنت 36 وات T8 | عدد | 884000
031102 | فهرست | چراغ فلورسنت سقفی روکار ،با قاب ساده ،سرپیچ های ضد رطوبت و گرد وغبار ،با یک عدد لامپ فلورسنت 36 وات T8 | عدد | 706000
031103 | فهرست | چراغ فلورسنت سقفی روکار ،با قاب ساده ،سرپیچ های ضد رطوبت و گرد وغبار ،با دو عدد لامپ فلورسنت 28 واتT8 | عدد
031104 | فهرست | چراغ فلورسنت سقفی روکار ،با قاب ساده ،سرپیچ های ضد رطوبت و گرد وغبار ،با یک عدد لامپ فلورسنت 28 واتT8 | عدد | 1376000
031105 | فهرست | چراغ فلورسنت سقفی روکار ،با قاب ساده ،سرپیچ های ضد رطوبت و گرد وغبار ،با دو عدد لامپ فلورسنت 54 واتT8 | عدد | 1469000
031106 | فهرست | چراغ فلورسنت سقفی روکار ،با قاب ساده ،سرپیچ های ضد رطوبت و گرد وغبار ،با یک عدد لامپ فلورسنت 54 واتT8 | عدد | 1245000
031201 | فهرست | چراغ فلورسنت سقفی روکار ،با قاب ساده ،ضد رطوبت و گرد وغبار با IP54،حباب پلی کربنات یا اکرولیک،بدنه آلومینیومی اکسترود شده وبا دو عدد لامپ فلورسنت 36 واتT8 | عدد | 1863000
031202 | فهرست | چراغ فلورسنت سقفی روکار ،با قاب ساده ،ضد رطوبت و گرد وغبار با IP54،حباب پلی کربنات یا اکرولیک،بدنه آلومینیومی اکسترود شده وبا یک عدد لامپ فلورسنت 36 واتT8 | عدد | 1661000
031203 | فهرست | چراغ فلورسنت سقفی روکار ،با قاب ساده ،ضد رطوبت و گرد وغبار با IP54،حباب پلی کربنات یا اکرولیک،بدنه آلومینیومی اکسترود شده وبا دو عدد لامپ فلورسنت 28 واتT5 | عدد | 2038000
031204 | فهرست | چراغ فلورسنت سقفی روکار ،با قاب ساده ،ضد رطوبت و گرد وغبار با IP54،حباب پلی کربنات یا اکرولیک،بدنه آلومینیومی اکسترود شده وبا یک عدد لامپ فلورسنت 28 واتT5 | عدد | 1245000
031205 | فهرست | چراغ فلورسنت سقفی روکار ،با قاب ساده ،ضد رطوبت و گرد وغبار با IP54،حباب پلی کربنات یا اکرولیک،بدنه آلومینیومی اکسترود شده وبا دو عدد لامپ فلورسنت 54 واتT5 | عدد | 1600000
031206 | فهرست | چراغ فلورسنت سقفی روکار ،با قاب ساده ،ضد رطوبت و گرد وغبار با IP54،حباب پلی کربنات یا اکرولیک،بدنه آلومینیومی اکسترود شده وبا یک عدد لامپ فلورسنت 54 واتT5 | عدد | 1245000
031207 | فهرست | چراغ فلورسنت سقفی روکار ،با قاب ساده ،ضد رطوبت و گرد وغبار با IP54،حباب پلی کربنات یا اکرولیک،بدنه آلومینیومی اکسترود شده وبا دو عدد لامپ فلورسنت 36 واتT8 | عدد | 1269000
031208 | فهرست | چراغ فلورسنت سقفی روکار ،با قاب ساده ،ضد رطوبت و گرد وغبار با IP54،حباب پلی کربنات یا اکرولیک،بدنه آلومینیومی اکسترود شده وبا یک عدد لامپ فلورسنت 36 واتT8 | عدد | 924000
031209 | فهرست | چراغ فلورسنت سقفی روکار ،با قاب ساده ،ضد رطوبت و گرد وغبار با IP54،حباب پلی کربنات یا اکرولیک،بدنه آلومینیومی اکسترود شده وبا دو عدد لامپ فلورسنت 28 واتT5 | عدد | 1381000
031210 | فهرست | چراغ فلورسنت سقفی روکار ،با قاب ساده ،ضد رطوبت و گرد وغبار با IP54،حباب پلی کربنات یا اکرولیک،بدنه آلومینیومی اکسترود شده وبا یک عدد لامپ فلورسنت 28 واتT5 | عدد | 1103000
031211 | فهرست | چراغ فلورسنت سقفی روکار ،با قاب ساده ،ضد رطوبت و گرد وغبار با IP54،حباب پلی کربنات یا اکرولیک،بدنه آلومینیومی اکسترود شده وبا دو عدد لامپ فلورسنت 54 واتT5 | عدد | 1522000
031212 | فهرست | چراغ فلورسنت سقفی روکار ،با قاب ساده ،ضد رطوبت و گرد وغبار با IP54،حباب پلی کربنات یا اکرولیک،بدنه آلومینیومی اکسترود شده وبا یک عدد لامپ فلورسنت 54 واتT5 | عدد | 1333000
031213 | فهرست | چراغ فلورسنت سقفی روکار ،با قاب ساده ،ضد رطوبت و گرد وغبار با IP54،حباب پلی کربنات یا اکرولیک،بدنه پلی استر الیاف دار(GRP) وبا دو عدد لامپ فلورسنت 36 واتT8 | عدد | 1551000
031214 | فهرست | چراغ فلورسنت سقفی روکار ،با قاب ساده ،ضد رطوبت و گرد وغبار با IP54،حباب پلی کربنات یا اکرولیک،بدنه پلی استر الیاف دار(GRP) وبا یک عدد لامپ فلورسنت 36 واتT8 | عدد | 1174000
031215 | فهرست | چراغ فلورسنت سقفی روکار ،با قاب ساده ،ضد رطوبت و گرد وغبار با IP54،حباب پلی کربنات یا اکرولیک،بدنه پلی استر الیاف دار(GRP) وبا دو عدد لامپ فلورسنت 28 واتT5 | عدد | 1830000
031216 | فهرست | چراغ فلورسنت سقفی روکار ،با قاب ساده ،ضد رطوبت و گرد وغبار با IP54،حباب پلی کربنات یا اکرولیک،بدنه پلی استر الیاف دار(GRP) وبا یک عدد لامپ فلورسنت 28 واتT5 | عدد | 1726000
031217 | فهرست | چراغ فلورسنت سقفی روکار ،با قاب ساده ،ضد رطوبت و گرد وغبار با IP54،حباب پلی کربنات یا اکرولیک،بدنه پلی استر الیاف دار(GRP) وبا دو عدد لامپ فلورسنت 54 واتT5 | عدد | 2034000
031218 | فهرست | چراغ فلورسنت سقفی روکار ،با قاب ساده ،ضد رطوبت و گرد وغبار با IP54،حباب پلی کربنات یا اکرولیک،بدنه پلی استر الیاف دار(GRP) وبا یک عدد لامپ فلورسنت 54 واتT5 | عدد | 1906000
031301 | فهرست | چراغ فلورسنت سقفی روکار رفلکتوری با سرپیچ های ضد رطوبت و گرد وغبار با دو عدد لامپ فلورسنت 36 واتT8 | عدد | 1116000
031302 | فهرست | چراغ فلورسنت سقفی روکار رفلکتوری با سرپیچ های ضد رطوبت و گرد وغبار با یک عدد لامپ فلورسنت 36 واتT8 | عدد | 775000
031303 | فهرست | چراغ فلورسنت سقفی روکار رفلکتوری با سرپیچ های ضد رطوبت و گرد وغبار با دو عدد لامپ فلورسنت 28 واتT5 | عدد | 1481000
031304 | فهرست | چراغ فلورسنت سقفی روکار رفلکتوری با سرپیچ های ضد رطوبت و گرد وغبار با یک عدد لامپ فلورسنت 28 واتT5 | عدد | 1217000
031305 | فهرست | چراغ فلورسنت سقفی روکار رفلکتوری با سرپیچ های ضد رطوبت و گرد وغبار با دو عدد لامپ فلورسنت 54 واتT5 | عدد | 1736000
031306 | فهرست | چراغ فلورسنت سقفی روکار رفلکتوری با سرپیچ های ضد رطوبت و گرد وغبار با یک عدد لامپ فلورسنت 54 واتT5 | عدد | 1421000
031401 | فهرست | چراغ ضد رطوبت و گرد وغبار LED یا IP54 یا مدول و درایور مربوطه و طول حدود 1.2متر دارای شار نوری حداقل 2000 لومن و بهره حداقل 80 لومن بر وات | عدد | 2754000
031501 | فهرست | چراغ های صنعتی با رفلکتور آلومینیومی آبکاری شده،محفظه جداگانه قطعات لکتریکی،با یک عدد لامپ 250 بخار جیوه | عدد | 1863000
031502 | فهرست | چراغ های صنعتی با رفلکتور آلومینیومی آبکاری شده،محفظه جداگانه قطعات لکتریکی،با یک عدد لامپ 400 بخار جیوه | عدد | 2036000
031503 | فهرست | چراغ های صنعتی با رفلکتور آلومینیومی آبکاری شده،محفظه جداگانه قطعات لکتریکی،با یک عدد لامپ 150 وات متال هالاید و ایگناتور سه سیمه | عدد | 1940000
031504 | فهرست | چراغ های صنعتی با رفلکتور آلومینیومی آبکاری شده،محفظه جداگانه قطعات لکتریکی،با یک عدد لامپ 250 وات متال هالاید و ایگناتور سه سیمه | عدد | 2406000
031505 | فهرست | چراغ های صنعتی با رفلکتور آلومینیومی آبکاری شده،محفظه جداگانه قطعات لکتریکی،با یک عدد لامپ 400 وات متال هالاید و ایگناتور سه سیمه | عدد | 2688000
031516 | فهرست | اضافه بها جهت چراغ های صنعتی در صورت استفاده از شیشه سکوریت با بست های لازم | عدد | 269325
031517 | فهرست | اضافه بها جهت چراغ های صنعتی در صورت استفاده از حفاظ فلزی آبکاری شده با بست های مربوطه | عدد | 203175
031601 | فهرست | چراغ صنعتی LED با بدنه آلومینیومی با مدول و درایور مربوطه دارای شار نوری حداقل 1000 لومن وبهره حداقل 80 لومن بر وات | عدد | 11000000
031602 | فهرست | چراغ صنعتی LED با بدنه آلومینیومی با مدول و درایور مربوطه دارای شار نوری حداقل 2000 لومن وبهره حداقل 80 لومن بر وات | عدد
031701 | فهرست | چراغ تونلی گرد ،با حباب شیشه ای یا پلی کربنات مقاوم در مقابل اشعه ماورای بنفش با بدنه و سبد محافظ آلومینیومی تحت فشار (دایکاست)،با یک عدد لامپ 18 وات کم مصرف و یک عدد گلند | عدد | 461500
031702 | فهرست | چراغ تونلی بیضی ،با حباب شیشه ای یا پلی کربنات مقاوم در مقابل اشعه ماورای بنفش با بدنه و سبد محافظ آلومینیومی تحت فشار (دایکاست)،با یک عدد لامپ 18 وات کم مصرف و یک عدد گلند | عدد | 413000
041101 | فهرست | چراع خیابانی با بدنه و درب آلومینیومی ریخته شده تحت فشار (دایکاست) و رفلکتور آبکاری شده،با حباب شیشه ای سکوریت با یک عدد لامپ 125 وات بخار جیوه | عدد | 1247000
041102 | فهرست | چراع خیابانی با بدنه و درب آلومینیومی ریخته شده تحت فشار (دایکاست) و رفلکتور آبکاری شده،با حباب شیشه ای سکوریت با یک عدد لامپ 250 وات بخار جیوه | عدد | 1836000
041103 | فهرست | چراع خیابانی با بدنه و درب آلومینیومی ریخته شده تحت فشار (دایکاست) و رفلکتور آبکاری شده،با حباب شیشه ای سکوریت با یک عدد لامپ 400 وات بخار جیوه | عدد | 1928000
041104 | فهرست | چراع خیابانی با بدنه و درب آلومینیومی ریخته شده تحت فشار (دایکاست) و رفلکتور آبکاری شده،با حباب شیشه ای سکوریت با یک عدد لامپ 150 وات بخار سدیم | عدد | 2236000
041105 | فهرست | چراع خیابانی با بدنه و درب آلومینیومی ریخته شده تحت فشار (دایکاست) و رفلکتور آبکاری شده،با حباب شیشه ای سکوریت با یک عدد لامپ 250 وات بخار سدیم | عدد | 2087000
041106 | فهرست | چراع خیابانی با بدنه و درب آلومینیومی ریخته شده تحت فشار (دایکاست) و رفلکتور آبکاری شده،با حباب شیشه ای سکوریت با یک عدد لامپ 400 وات بخار سدیم | عدد | 2558000
041107 | فهرست | چراع خیابانی با بدنه و درب آلومینیومی ریخته شده تحت فشار (دایکاست) و رفلکتور آبکاری شده،با حباب شیشه ای سکوریت با یک عدد لامپ 150 وات متال هالاید | عدد | 2688000
041108 | فهرست | چراع خیابانی با بدنه و درب آلومینیومی ریخته شده تحت فشار (دایکاست) و رفلکتور آبکاری شده،با حباب شیشه ای سکوریت با یک عدد لامپ 250 وات متال هالاید | عدد | 3004000
041109 | فهرست | چراع خیابانی با بدنه و درب آلومینیومی ریخته شده تحت فشار (دایکاست) و رفلکتور آبکاری شده،با حباب شیشه ای سکوریت با یک عدد لامپ 400 وات متال هالاید | عدد | 2569000
041110 | فهرست | چراع معابر با بدنه و درب آلومینیومی ریخته شده تحت فشار (دایکاست) و یا پلی کربنات مقاوم در مقابل اشعه ماورای بنفش،رفلکتور آبکاری شده ،با حباب شیشه ای سکوریت با یک عدد لامپ 35 وات بخار سدیم | عدد | 1328000
041111 | فهرست | چراع معابر با بدنه و درب آلومینیومی ریخته شده تحت فشار (دایکاست) و یا پلی کربنات مقاوم در مقابل اشعه ماورای بنفش،رفلکتور آبکاری شده ،با حباب شیشه ای سکوریت با یک عدد لامپ 50 وات بخار سدیم | عدد | 1341000
041112 | فهرست | چراع معابر با بدنه و درب آلومینیومی ریخته شده تحت فشار (دایکاست) و یا پلی کربنات مقاوم در مقابل اشعه ماورای بنفش،رفلکتور آبکاری شده ،با حباب شیشه ای سکوریت با یک عدد لامپ 70 وات بخار سدیم | عدد | 1361000
041201 | فهرست | چراغ خیابانی LED با مدول و درایور مربوطه با شار نوری 6000لومن و بهره نوری 80 لومن بر وات | عدد | 6029100
041202 | فهرست | چراغ خیابانی LED با مدول و درایور مربوطه با شار نوری 3000 لومن و بهره نوری 80 لومن بر وات | عدد | 3638250
041301 | فهرست | چراغ پارکی با حباب کروی پلی کربنات تزریقی نشکن مقاوم در مقابل اشعه ماورای بنفش به قطر تا 25 سانتیمتر و سبد محافظ از نوع آلومینیوم ریختگی تحت فشار (دایکاست) با یک عدد لامپ کم مصرف پیچی 18 وات | عدد | 1150000
041302 | فهرست | چراغ پارکی با حباب کروی پلی کربنات تزریقی نشکن مقاوم در مقابل اشعه ماورای بنفش به قطر 30 سانتیمتر و سبد محافظ از نوع آلومینیوم ریختگی تحت فشار (دایکاست) با یک عدد لامپ کم مصرف پیچی 23 وات | عدد | 1569000
041303 | فهرست | چراغ پارکی با حباب کروی پلی کربنات تزریقی نشکن مقاوم در مقابل اشعه ماورای بنفش به قطر 40 سانتیمتر و سبد محافظ از نوع آلومینیوم ریختگی تحت فشار (دایکاست) با یک عدد لامپ کم مصرف پیچی 26 وات | عدد | 1904000
041314 | فهرست | چراغ پارکی با حباب مخروطی پلی کربنات تزریقی نشکن مقاوم در مقابل اشعه ماورای بنفش به قطر تا 25 سانتیمتر و ارتفاع تا 25 سانتیمتر و طبق آلومینیومی یا پلی کربنات با یک عدد لامپ کم مصرف پیچی 18 وات | عدد | 1215000
041315 | فهرست | چراغ پارکی با حباب مخروطی پلی کربنات تزریقی نشکن مقاوم در مقابل اشعه ماورای بنفش به قطر30 سانتیمتر و ارتفاع 30 سانتیمتر و طبق آلومینیومی یا پلی کربنات با یک عدد لامپ کم مصرف پیچی 23 وات | عدد | 1457000
041316 | فهرست | چراغ پارکی با حباب مخروطی پلی کربنات تزریقی نشکن مقاوم در مقابل اشعه ماورای بنفش به قطر35 سانتیمتر و ارتفاع 30 سانتیمتر و طبق آلومینیومی یا پلی کربنات با یک عدد لامپ کم مصرف پیچی 23 وات | عدد | 1540000
041401 | فهرست | چراغ پارکی LED با مدول و درایور مربوطه با شار نوری حداقل 1500 لومن و بهره نوری 80 لومن بر وات | عدد | 3391025
041501 | فهرست | چراغ چمنی پایه کوتاه استوانه ای،با حباب پلاستیکی و یک عدد لامپ کم مصرف پیچی 18 وات | عدد | 1167000
041502 | فهرست | چراغ چمنی با حباب کروی پلی کربنات تزریقی نشکن مقاوم در مقابل اشعه ماورای بنفش به قطر25 سانتیمتر و نگهدارنده حباب آلومینیومی،بدون سبد محافظ و با یک عدد لامپ کم مصرف پیچی 18 وات | عدد | 1656000
052101 | فهرست | چراغ آگاه کننده قرمز برای ساختمان های مرتفع با درجه حفاظت IP44بطور کامل، با شیشه مقاوم در مقابل حرارت یا حباب پل کربنات تزریقی مقاوم در برابر اشعه ماورای بنفش با یک عدد لامپ کم مصرف ١٨ وات، تسمه اتصال،بدون تابلوی فرمان مربوطه و بدون پایه | عدد
052102 | فهرست | چراغ آگاه کننده قرمز برای ساختمان های مرتفع با درجه حفاظت IP44بطور کامل، با شیشه مقاوم در مقابل حرارت یا حباب پل کربنات تزریقی مقاوم در برابر اشعه ماورای بنفش با یک عدد لامپ کم مصرف ١٨ وات، تسمه اتصال،بدون تابلوی فرمان مربوطه و بدون پایه ولی دوبله | عدد
052201 | فهرست | چراغ فلورسنت قاب فلزی بیمارستانی تخت بستری(کنسول) با دو عدد لامپ فلورسنت ٣۶ وات T8 برای نور عمومی،با کلید یک پل وبا یک عدد لامپ فلورسنت 18 وات T8 برای مطالعه،با کلید مربوطه در صورتی که دارای یک عدد پریز برق ارت دار در دو طرف بوده و یک عدد شاسی احضار با محل فیش گلابی و یک عدد پریز تلفن در یک طرف پیش بینی شده باشد. | عدد | 3425000
052202 | فهرست | چراغ فلورسنت قاب فلزی بیمارستانی تخت بستری(کنسول) با یک عدد لامپ فلورسنت ٣۶ وات T8 برای نور عمومی،با کلید یک پل وبا یک عدد لامپ فلورسنت 18 وات T8 برای مطالعه،با کلید مربوطه در صورتی که دارای یک عدد پریز برق ارت دار در دو طرف بوده و یک عدد شاسی احضار با محل فیش گلابی و یک عدد پریز تلفن در یک طرف پیش بینی شده باشد. | عدد | 3322000
052301 | فهرست | چراغ راه پله ویژه روشن کردن کف،افقی یا عمودی،از نوع دیواری توکار با بدنه آلومینیوم دایکاست و یک عدد لامپ کم مصرف 8 وات | عدد | 367500
052302 | فهرست | چراغ راهنما (خروج) روکار با بدنه فلزی و صفحه روی چراغ از ورق اکریلیک و یک عدد لامپ کامپکت 18 وات | عدد | 935000
052303 | فهرست | چراغ راهنما (خروج) روکار با بدنه فلزی و صفحه روی چراغ از ورق اکریلیک و یک عدد لامپ 8 وات T5 | عدد | 799000
052401 | فهرست | چراغ اتاق عمل روکار با بدنه فلزی و حباب از ورق آکریلیک شیری یا پریسماتیک مجهز به فریم آلومینیوم،دارای IP54 ،با رفلکتور از نوع آلومینیوم آنودایز شده و با چهار عدد لامپ فلورسنت 36 وات T8 | عدد | 3821000
052402 | فهرست | چراغ اتاق عمل روکار با بدنه فلزی و حباب از ورق آکریلیک شیری یا پریسماتیک مجهز به فریم آلومینیوم،دارای IP54 ،با رفلکتور از نوع آلومینیوم آنودایز شده و با سه عدد لامپ فلورسنت 36 وات T8 | عدد | 2575000
052403 | فهرست | چراغ اتاق عمل روکار با بدنه فلزی و حباب از ورق آکریلیک شیری یا پریسماتیک مجهز به فریم آلومینیوم،دارای IP54 ،با رفلکتور از نوع آلومینیوم آنودایز شده و با دو عدد لامپ فلورسنت 36 وات T8 | عدد | 2040000
052404 | فهرست | چراغ اتاق عمل روکار با بدنه فلزی و حباب از ورق آکریلیک شیری یا پریسماتیک مجهز به فریم آلومینیوم،دارای IP54 ،با رفلکتور از نوع آلومینیوم آنودایز شده و با چهار عدد لامپ فلورسنت 28 وات T5 | عدد | 2784000
052405 | فهرست | چراغ اتاق عمل روکار با بدنه فلزی و حباب از ورق آکریلیک شیری یا پریسماتیک مجهز به فریم آلومینیوم،دارای IP54 ،با رفلکتور از نوع آلومینیوم آنودایز شده و با سه عدد لامپ فلورسنت 28 وات T5 | عدد | 2423000
052406 | فهرست | چراغ اتاق عمل روکار با بدنه فلزی و حباب از ورق آکریلیک شیری یا پریسماتیک مجهز به فریم آلومینیوم،دارای IP54 ،با رفلکتور از نوع آلومینیوم آنودایز شده و با دو عدد لامپ فلورسنت 28 وات T5 | عدد | 2036000
052501 | فهرست | چراغ اتاق عمل روکار با بدنه فلزی و حباب از ورق آکریلیک شیری یا پریسماتیک مجهز به فریم آلومینیوم،دارای IP54 ،با رفلکتور از نوع آلومینیوم آنودایز شده و با چهار عدد لامپ فلورسنت 36 وات T8 | عدد
052502 | فهرست | چراغ اتاق عمل روکار با بدنه فلزی و حباب از ورق آکریلیک شیری یا پریسماتیک مجهز به فریم آلومینیوم،دارای IP54 ،با رفلکتور از نوع آلومینیوم آنودایز شده و با سه عدد لامپ فلورسنت 36 وات T8 | عدد | 2082000
052503 | فهرست | چراغ اتاق عمل روکار با بدنه فلزی و حباب از ورق آکریلیک شیری یا پریسماتیک مجهز به فریم آلومینیوم،دارای IP54 ،با رفلکتور از نوع آلومینیوم آنودایز شده و با دو عدد لامپ فلورسنت 36 وات T8 | عدد | 1832000
052504 | فهرست | چراغ اتاق عمل روکار با بدنه فلزی و حباب از ورق آکریلیک شیری یا پریسماتیک مجهز به فریم آلومینیوم،دارای IP54 ،با رفلکتور از نوع آلومینیوم آنودایز شده و با چهار عدد لامپ فلورسنت 28 وات T5 | عدد | 2922000
052505 | فهرست | چراغ اتاق عمل روکار با بدنه فلزی و حباب از ورق آکریلیک شیری یا پریسماتیک مجهز به فریم آلومینیوم،دارای IP54 ،با رفلکتور از نوع آلومینیوم آنودایز شده و با سه عدد لامپ فلورسنت 28 وات T5 | عدد | 2610000
052506 | فهرست | چراغ اتاق عمل روکار با بدنه فلزی و حباب از ورق آکریلیک شیری یا پریسماتیک مجهز به فریم آلومینیوم،دارای IP54 ،با رفلکتور از نوع آلومینیوم آنودایز شده و با دو عدد لامپ فلورسنت 28 وات T5 | عدد | 2274000
052601 | فهرست | چراغ ویژه فیلم رادیو لوژی(نگاتوسکوپ)دیواری روکار با بدنه فلزی و حباب آکریلیک شیری با کلید قطع و وصل و نگهدارنده فیلم، با قاب رویی استنلس استیل، با دو عدد لامپ فلورسنت 18 وات T8 بطور کامل از نوع یک خانه | عدد | 1491000
052602 | فهرست | چراغ ویژه فیلم رادیو لوژی(نگاتوسکوپ)دیواری روکار با بدنه فلزی و حباب آکریلیک شیری با دو عددکلید قطع و وصل و نگهدارنده فیلم، با قاب رویی استنلس استیل، با دو عدد لامپ فلورسنت 18 وات T8 برای هر خانه بطور کامل از نوع دو خانه یک واحدی | عدد | 1933000
052603 | فهرست | چراغ ویژه فیلم رادیو لوژی(نگاتوسکوپ)دیواری روکار با بدنه فلزی و حباب آکریلیک شیری با سه عدد کلید قطع و وصل و نگهدارنده فیلم، با قاب رویی استنلس استیل، با دو عدد لامپ فلورسنت 18 وات T8 برای هر خانه بطور کامل از نوع سه خانه یک واحدی | عدد | 2852000
052604 | فهرست | چراغ ویژه فیلم رادیو لوژی(نگاتوسکوپ)دیواری روکار با بدنه فلزی و حباب آکریلیک شیری با چهار عدد کلید قطع و وصل و نگهدارنده فیلم، با قاب رویی استنلس استیل، با دو عدد لامپ فلورسنت 18 وات T8 برای هر خانه بطور کامل از نوع چهار خانه یک واحدی | عدد | 3625000
052701 | فهرست | چراغ ویژه فیلم رادیو لوژی(نگاتوسکوپ)دیواری روکار با بدنه فلزی و حباب آکریلیک شیری با کلید قطع و وصل و نگهدارنده فیلم، با قاب رویی استنلس استیل، با دو عدد لامپ فلورسنت 18 وات T8 برای هر خانه بطور کامل از نوع یک خانه | عدد | 1570000
052702 | فهرست | چراغ ویژه فیلم رادیو لوژی(نگاتوسکوپ)دیواری روکار با بدنه فلزی و حباب آکریلیک شیری با دو عدد کلید قطع و وصل و نگهدارنده فیلم، با قاب رویی استنلس استیل، با دو عدد لامپ فلورسنت 18 وات T8 برای هر خانه بطور کامل از نوع دو خانه یک واحدی | عدد | 2028000
052703 | فهرست | چراغ ویژه فیلم رادیو لوژی(نگاتوسکوپ)دیواری روکار با بدنه فلزی و حباب آکریلیک شیری با سه عدد کلید قطع و وصل و نگهدارنده فیلم، با قاب رویی استنلس استیل، با دو عدد لامپ فلورسنت 18 وات T8 برای هر خانه بطور کامل از نوع سه خانه یک واحدی | عدد | 2975000
052704 | فهرست | چراغ ویژه فیلم رادیو لوژی(نگاتوسکوپ)دیواری روکار با بدنه فلزی و حباب آکریلیک شیری با چهار عدد کلید قطع و وصل و نگهدارنده فیلم، با قاب رویی استنلس استیل، با دو عدد لامپ فلورسنت 18 وات T8 برای هر خانه بطور کامل از نوع چهار خانه یک واحدی | عدد | 3779000
052801 | فهرست | نورافکن با بدنه آلومینیوم دایکاست شده،رفلکتور آلومینیوم آنودایز شده،شیشه سکوریت،با ایگناتور سه سیمه و یک عدد لامپ 70 وات بخار سدیم و با درجه حفاظت IP54 | عدد | 2008000
052802 | فهرست | نورافکن با بدنه آلومینیوم دایکاست شده،رفلکتور آلومینیوم آنودایز شده،شیشه سکوریت،با ایگناتور سه سیمه و یک عدد لامپ 150 وات بخار سدیم و با درجه حفاظت IP54 | عدد | 2212000
052803 | فهرست | نورافکن با بدنه آلومینیوم دایکاست شده،رفلکتور آلومینیوم آنودایز شده،شیشه سکوریت،با ایگناتور سه سیمه و یک عدد لامپ 250 وات بخار سدیم و با درجه حفاظت IP54 | عدد | 3166000
052804 | فهرست | نورافکن با بدنه آلومینیوم دایکاست شده،رفلکتور آلومینیوم آنودایز شده،شیشه سکوریت،با ایگناتور سه سیمه و یک عدد لامپ 400 وات بخار سدیم و با درجه حفاظت IP54 | عدد | 3538000
052805 | فهرست | نورافکن با بدنه آلومینیوم اکسترود شده،رفلکتور آلومینیوم آنودایز شده،شیشه سکوریت،با ایگناتور سه سیمه و دو عدد لامپ 400 وات بخار سدیم و با درجه حفاظت IP54 | عدد | 4119000
052806 | فهرست | نورافکن با بدنه آلومینیوم اکسترود شده،رفلکتور آلومینیوم آنودایز شده،شیشه سکوریت،با ایگناتور سه سیمه و یک عدد لامپ 1000 وات بخار سدیم و با درجه حفاظت IP65 | عدد | 7534000
052807 | فهرست | نورافکن با بدنه آلومینیوم اکسترود شده،رفلکتور آلومینیوم آنودایز شده،شیشه سکوریت،با ایگناتور سه سیمه و یک عدد لامپ 2000 وات بخار سدیم و با درجه حفاظت IP65 | عدد | 9939000
052808 | فهرست | لوور فلزی برای نصب روی نورافکن های گروه 09 به منظور جلوگیری از تابش مستقیم نور | عدد
052901 | فهرست | چراغ استخر یا آبنما،12 ولتی LED با مدول و درایور مربوطه با درجه حفاظت IP68 به قطر 6سانتیمتر و شار نوری 250 لومن و بهره نوری 80 لومن بر وات | عدد
052902 | فهرست | چراغ استخر یا آبنما،12 ولتی LED با مدول و درایور مربوطه با درجه حفاظت IP68 به قطر 12سانتیمتر و شار نوری 350 لومن و بهره نوری 80 لومن بر وات | عدد
052903 | فهرست | چراغ استخر یا آبنما،12 ولتی LED با مدول و درایور مربوطه با درجه حفاظت IP68 به قطر 18 سانتیمتر و شار نوری 1200 لومن و بهره نوری 80 لومن بر وات | عدد
053001 | فهرست | چراغ فلورسنت ضد انفجار برای ZONE 1با نوع حفاظت EEXED،با بدنه پلی استر تقویت شده (GRP) یا استنلس استیل،افلکتور از نوع پلی کربنات یا ورق های فلزی رنگ شده و حباب از نوع پلی کربنات شفاف مقاوم در مقابل اشعه ماورای بنفش با سوئیچ حفاظتی،با درجه حفاظت IP66 و با دو عدد لامپ 18 وات T8 | عدد | 8791000
053002 | فهرست | چراغ فلورسنت ضد انفجار برای ZONE 1با نوع حفاظت EEXED،با بدنه پلی استر تقویت شده (GRP) یا استنلس استیل،افلکتور از نوع پلی کربنات یا ورق های فلزی رنگ شده و حباب از نوع پلی کربنات شفاف مقاوم در مقابل اشعه ماورای بنفش با سوئیچ حفاظتی،با درجه حفاظت IP66 و با دو عدد لامپ 36 وات T8 | عدد | 10520000
053003 | فهرست | چراغ فلورسنت ضد انفجار برای ZONE 1با نوع حفاظت EEXED،با بدنه پلی استر تقویت شده (GRP) یا استنلس استیل،افلکتور از نوع پلی کربنات یا ورق های فلزی رنگ شده و حباب از نوع پلی کربنات شفاف مقاوم در مقابل اشعه ماورای بنفش با سوئیچ حفاظتی،با درجه حفاظت IP66 و با یک عدد لامپ 36 وات T8 | عدد | 8638000
053004 | فهرست | چراغ فلورسنت ضد انفجار برای ZONE 1با نوع حفاظت EEXED،با بدنه آلومینیوم دایکاست یا زاماک،رفلکتور از نوع ورق های فلزی رنگ شده و حباب از نوع پلی کربنات شفاف مقاوم در مقابل اشعه ماورای بنفش یا شیشه سکوریت،با درجه حفاظت IP65 و با دو عدد لامپ 18 وات T8 | عدد | 7047000
053005 | فهرست | چراغ فلورسنت ضد انفجار برای ZONE 1با نوع حفاظت EEXED،با بدنه آلومینیوم دایکاست یا زاماک،رفلکتور از نوع ورق های فلزی رنگ شده و حباب از نوع پلی کربنات شفاف مقاوم در مقابل اشعه ماورای بنفش یا شیشه سکوریت،با درجه حفاظت IP65 و با دو عدد لامپ 36 وات T8 | عدد | 8020000
053006 | فهرست | چراغ فلورسنت ضد انفجار برای ZONE 1با نوع حفاظت EEXED،با بدنه آلومینیوم دایکاست یا زاماک،رفلکتور از نوع ورق های فلزی رنگ شده و حباب از نوع پلی کربنات شفاف مقاوم در مقابل اشعه ماورای بنفش یا شیشه سکوریت،با درجه حفاظت IP65 و با یک عدد لامپ 36 وات T8 | عدد | 8304000
053007 | فهرست | چراغ فلورسنت ضد انفجار برای ZONE 2با نوع حفاظت EEXNA،با بدنه پلی استر تقویت شده (GRP) یا استنلس استیل،رفلکتور از نوع پلی کربنات یا ورق های فلزی رنگ شده و حباب از نوع پلی کربنات شفاف مقاوم در مقابل اشعه ماورای بنفش با سوئیچ حفاظتی،با درجه حفاظت IP65 و با دو عدد لامپ 18 وات T8 | عدد | 4111000
053008 | فهرست | چراغ فلورسنت ضد انفجار برای ZONE 2با نوع حفاظت EEXNA،با بدنه پلی استر تقویت شده (GRP) یا استنلس استیل،رفلکتور از نوع پلی کربنات یا ورق های فلزی رنگ شده و حباب از نوع پلی کربنات شفاف مقاوم در مقابل اشعه ماورای بنفش با سوئیچ حفاظتی،با درجه حفاظت IP65 و با دو عدد لامپ 36 وات T8 | عدد | 4738000
053009 | فهرست | چراغ فلورسنت ضد انفجار برای ZONE 2با نوع حفاظت EEXNA،با بدنه پلی استر تقویت شده (GRP) یا استنلس استیل،رفلکتور از نوع پلی کربنات یا ورق های فلزی رنگ شده و حباب از نوع پلی کربنات شفاف مقاوم در مقابل اشعه ماورای بنفش با سوئیچ حفاظتی،با درجه حفاظت IP65 و با یک عدد لامپ 36 وات T8 | عدد | 3738000
053101 | فهرست | چراغ LED بطول حدود 1.2متر با مدول و درایور مربوطه دارای شار نوری حداقل 3500 لومن و بهره نوری 80 لومن بر وات | عدد | 6144600
053102 | فهرست | چراغ LED به ابعاد 30x30سانتیمتر با مدول و درایور مربوطه دارای شار نوری حداقل 1500 لومن و بهره نوری 80 لومن بر وات | عدد | 2898500
053103 | فهرست | چراغ LED به ابعاد 60x60سانتیمتر با مدول و درایور مربوطه دارای شار نوری حداقل 3500 لومن و بهره نوری 80 لومن بر وات | عدد | 3118500
053104 | فهرست | نورافکن LED با مدول و درایور مربوطه دارای شار نوری حداقل 3000 لومن و بهره نوری 80 لومن بر وات | عدد | 6247500
060101 | فهرست | سيم مسي تك لا، با روكش ترمو پلاستيك از نوع NYA به ‌مقطع 5 /0 ميليمتر مربع. | مترطول
060102 | فهرست | سيم مسي تك لا، با روكش ترمو پلاستيك از نوع NYA به ‌مقطع 0/75 ميليمتر مربع. | مترطول
060103 | فهرست | سيم مسي تك لا، با روكش ترمو پلاستيك از نوع NYA به مقطع 1 ميليمتر مربع. | مترطول | 5710
060104 | فهرست | سيم مسي تك لا، با روكش ترمو پلاستيك از نوع NYA به ‌مقطع 1/5 ميليمتر مربع. | مترطول | 6900
060105 | فهرست | سيم مسي تك لا، با روكش ترمو پلاستيك از نوع NYA به ‌مقطع 2/5 ميليمتر مربع. | مترطول | 8810
060106 | فهرست | سيم مسي تك لا، با روكش ترمو پلاستيك از نوع NYA به ‌مقطع 4 ميليمتر مربع. | مترطول | 11800
060107 | فهرست | سيم مسي تك لا، با روكش ترمو پلاستيك از نوع NYA به ‌مقطع 6 ميليمتر مربع. | مترطول | 15800
060108 | فهرست | سيم مسي تك لا، با روكش ترمو پلاستيك از نوع NYA به ‌مقطع 10 ميليمتر مربع. | مترطول | 23700
060109 | فهرست | سيم مسي تک‌لا، با روكش ترمو پلاستيك از نوع NYA به ‌مقطع 16 ميليمتر مربع. | مترطول | 44300
060110 | فهرست | سيم مسي تک‌لا، با روكش ترمو پلاستيك از نوع NYA به ‌مقطع 25 ميليمتر مربع. | مترطول | 61900
060111 | فهرست | سيم مسي تک‌لا، با روكش ترمو پلاستيك از نوع NYA به ‌مقطع 35 ميليمتر مربع. | مترطول | 85100
060112 | فهرست | سيم مسي تک‌لا، با روكش ترمو پلاستيك از نوع NYA به ‌مقطع 50 ميليمتر مربع. | مترطول
060113 | فهرست | سيم مسي تک‌لا، با روكش ترمو پلاستيك از نوع NYA به ‌مقطع 70 ميليمتر مربع. | مترطول
060114 | فهرست | سيم مسي تک‌لا، با روكش ترمو پلاستيك از نوع NYA به ‌مقطع 95 ميليمتر مربع. | مترطول
060115 | فهرست | سيم مسي تک‌لا، با روكش ترمو پلاستيك از نوع NYA به ‌مقطع 120 ميليمتر مربع. | مترطول
060401 | فهرست | سيم مسي قابل انعطاف (افشان)، با روكش ترمو پلاستيك از نوع NYAF به ‌مقطع 0/5 ميليمتر مربع. | مترطول
060402 | فهرست | سيم مسي قابل انعطاف (افشان)، با روكش ترمو پلاستيك از نوع NYAF به ‌مقطع 0/75 ميليمتر مربع. | مترطول
060403 | فهرست | سيم مسي قابل انعطاف (افشان)، با روكش ترمو پلاستيك از نوع NYAF به ‌مقطع 1 ميليمتر مربع. | مترطول | 5850
060404 | فهرست | سيم مسي قابل انعطاف (افشان)، با روكش ترمو پلاستيك از نوع NYAF به ‌مقطع 1/5 ميليمتر مربع. | مترطول | 7030
060405 | فهرست | سيم مسي قابل انعطاف (افشان)، با روكش ترمو پلاستيك از نوع NYAF به ‌مقطع 2/5 ميليمتر مربع. | مترطول | 9070
060406 | فهرست | سيم مسي قابل انعطاف (افشان)، با روكش ترمو پلاستيك از نوع NYAF به ‌مقطع 4 ميليمتر مربع. | مترطول | 11800
060407 | فهرست | سيم مسي قابل انعطاف (افشان)، با روكش ترمو پلاستيك از نوع NYAF به ‌مقطع 6 ميليمتر مربع. | مترطول | 16200
060408 | فهرست | سيم مسي قابل انعطاف (افشان)، با روكش ترمو پلاستيك از نوع NYAF به ‌مقطع 10 ميليمتر مربع. | مترطول | 25400
060409 | فهرست | سيم مسي قابل انعطاف (افشان)، با روكش ترمو پلاستيك از نوع NYAF به ‌مقطع 16 ميليمتر مربع. | مترطول | 37600
060410 | فهرست | سيم مسي قابل انعطاف (افشان)، با روكش ترمو پلاستيك از نوع NYAF به ‌مقطع 25 ميليمتر مربع. | مترطول | 67100
060411 | فهرست | سيم مسي قابل انعطاف (افشان)، با روكش ترمو پلاستيك از نوع NYAF به ‌مقطع 35 ميليمتر مربع. | مترطول | 87800
060412 | فهرست | سيم مسي قابل انعطاف (افشان)، با روكش ترمو پلاستيك از نوع NYAF به ‌مقطع 50 ميليمتر مربع. | مترطول
060501 | فهرست | سيم مسي نسوز (مقاوم در مقابل حرارت) با عايق سيليکون رابر و روکش فايبرگلاس اشباع شده به مقطع 0/5 ميليمتر مربع. | مترطول
060502 | فهرست | سيم مسي نسوز (مقاوم در مقابل حرارت) با عايق سيليکون رابر و روکش فايبرگلاس اشباع شده به مقطع 0/75 ميليمتر مربع. | مترطول
060503 | فهرست | سيم مسي نسوز (مقاوم در مقابل حرارت) با نوار میکا وعايق پلیمر مخصوص خود خاموش کن ، بدون دود و بدون گاز کلر (هالوژن فری LSHF) به مقطع 1 میلی متر مربع . | مترطول | 10400
060504 | فهرست | سيم مسي نسوز (مقاوم در مقابل حرارت) با نوار میکا وعايق پلیمر مخصوص خود خاموش کن ، بدون دود و بدون گاز کلر (هالوژن فری LSHF) به مقطع 1/5 میلی متر مربع . | مترطول | 14300
060505 | فهرست | سيم مسي نسوز (مقاوم در مقابل حرارت) با نوار میکا وعايق پلیمر مخصوص خود خاموش کن ، بدون دود و بدون گاز کلر (هالوژن فری LSHF) به مقطع 2/5 میلی متر مربع . | مترطول | 19900
060506 | فهرست | سيم مسي نسوز (مقاوم در مقابل حرارت) با نوار میکا وعايق پلیمر مخصوص خود خاموش کن ، بدون دود و بدون گاز کلر (هالوژن فری LSHF) به مقطع 4 میلی متر مربع . | مترطول | 26800
060507 | فهرست | سيم مسي نسوز (مقاوم در مقابل حرارت) با نوار میکا وعايق پلیمر مخصوص خود خاموش کن ، بدون دود و بدون گاز کلر (هالوژن فری LSHF) به مقطع 6 میلی متر مربع . | مترطول | 46900
060508 | فهرست | سيم مسي نسوز (مقاوم در مقابل حرارت) با نوار میکا وعايق پلیمر مخصوص خود خاموش کن ، بدون دود و بدون گاز کلر (هالوژن فری LSHF) به مقطع 10 میلی متر مربع . | مترطول | 72600
060509 | فهرست | سيم مسي نسوز (مقاوم در مقابل حرارت) با نوار میکا وعايق پلیمر مخصوص خود خاموش کن ، بدون دود و بدون گاز کلر (هالوژن فری LSHF) به مقطع 16 میلی متر مربع . | مترطول | 118000
070101 | فهرست | كابل زميني تك سيمه با عايق و روكش ترمو پلاستيك از نوع NYY و به ‌مقطع 1/5×1 ميليمتر مربع، براي نصب در داخل ترانشه. | مترطول
070102 | فهرست | كابل زميني تك سيمه با عايق و روكش ترمو پلاستيك از نوع NYY و به ‌مقطع 2/5×1 ميليمتر مربع، براي نصب در داخل ترانشه. | مترطول
070103 | فهرست | كابل زميني تك سيمه با عايق و روكش ترمو پلاستيك از نوع NYY و به ‌مقطع 4×1 ميليمتر مربع، براي نصب در داخل ترانشه. | مترطول
070104 | فهرست | كابل زميني تك سيمه با عايق و روكش ترمو پلاستيك از نوع NYY و به ‌مقطع 6×1 ميليمتر مربع، براي نصب در داخل ترانشه. | مترطول
070105 | فهرست | كابل زميني تك سيمه با عايق و روكش ترمو پلاستيك از نوع NYY و به ‌مقطع 10×1 ميليمتر مربع، براي نصب در داخل ترانشه. | مترطول | 32400
070106 | فهرست | كابل زميني تك سيمه با عايق و روكش ترمو پلاستيك از نوع NYY و به ‌مقطع 16×1 ميليمتر مربع، براي نصب در داخل ترانشه. | مترطول | 41600
070107 | فهرست | كابل زميني تك سيمه با عايق و روكش ترمو پلاستيك از نوع NYY و به ‌مقطع 25×1 ميليمتر مربع، براي نصب در داخل ترانشه. | مترطول | 63400
070108 | فهرست | كابل زميني تك سيمه با عايق و روكش ترمو پلاستيك از نوع NYY و به ‌مقطع 35×1 ميليمتر مربع، براي نصب در داخل ترانشه. | مترطول | 81900
070109 | فهرست | كابل زميني تك سيمه با عايق و روكش ترمو پلاستيك از نوع NYY و به ‌مقطع 50×1 ميليمتر مربع، براي نصب در داخل ترانشه. | مترطول | 114500
070110 | فهرست | كابل زميني تك سيمه با عايق و روكش ترمو پلاستيك از نوع NYY و به ‌مقطع 70×1 ميليمتر مربع، براي نصب در داخل ترانشه. | مترطول | 154500
070111 | فهرست | كابل زميني تك سيمه با عايق و روكش ترمو پلاستيك از نوع NYY و به ‌مقطع 95×1 ميليمتر مربع، براي نصب در داخل ترانشه. | مترطول | 200500
070112 | فهرست | كابل زميني تك سيمه با عايق و روكش ترمو پلاستيك از نوع NYY و به ‌مقطع 120×1 ميليمتر مربع، براي نصب در داخل ترانشه. | مترطول | 257500
070113 | فهرست | كابل زميني تك سيمه با عايق و روكش ترمو پلاستيك از نوع NYY و به ‌مقطع 150×1 ميليمتر مربع، براي نصب در داخل ترانشه. | مترطول | 311500
070114 | فهرست | كابل زميني تك سيمه با عايق و روكش ترمو پلاستيك از نوع NYY و به ‌مقطع 185×1 ميليمتر مربع، براي نصب در داخل ترانشه. | مترطول | 390000
070115 | فهرست | كابل زميني تك سيمه با عايق و روكش ترمو پلاستيك از نوع NYY و به ‌مقطع 240×1 ميليمتر مربع، براي نصب در داخل ترانشه. | مترطول | 501000
070116 | فهرست | كابل زميني تك سيمه با عايق و روكش ترمو پلاستيك از نوع NYY و به ‌مقطع 300×1 ميليمتر مربع، براي نصب در داخل ترانشه. | مترطول | 637000
070117 | فهرست | كابل زميني تك سيمه با عايق و روكش ترمو پلاستيك از نوع NYY و به ‌مقطع 400×1 ميليمتر مربع، براي نصب در داخل ترانشه. | مترطول | 803500
070201 | فهرست | كابل زميني دو سيمه با عايق و روكش ترمو پلاستيك از نوع NYY و به ‌مقطع 1/5×2 ميليمتر مربع، براي نصب در داخل ترانشه. | مترطول | 24500
070202 | فهرست | كابل زميني دو سيمه با عايق و روكش ترمو پلاستيك از نوع NYY و به ‌مقطع 2/5×2 ميليمتر مربع، براي نصب در داخل ترانشه. | مترطول | 29500
070203 | فهرست | كابل زميني دو سيمه با عايق و روكش ترمو پلاستيك از نوع NYY و به ‌مقطع 4×2 ميليمتر مربع، براي نصب در داخل ترانشه. | مترطول | 38400
070204 | فهرست | كابل زميني دو سيمه با عايق و روكش ترمو پلاستيك از نوع NYY و به ‌مقطع 6×2 ميليمتر مربع، براي نصب در داخل ترانشه. | مترطول | 42300
070205 | فهرست | كابل زميني دو سيمه با عايق و روكش ترمو پلاستيك از نوع NYY و به ‌مقطع 10×2 ميليمتر مربع، براي نصب در داخل ترانشه. | مترطول | 61500
070206 | فهرست | كابل زميني دو سيمه با عايق و روكش ترمو پلاستيك از نوع NYY و به ‌مقطع 16×2 ميليمتر مربع، براي نصب در داخل ترانشه. | مترطول | 86500
070207 | فهرست | كابل زميني دو سيمه با عايق و روكش ترمو پلاستيك از نوع NYY و به ‌مقطع 25×2 ميليمتر مربع، براي نصب در داخل ترانشه. | مترطول | 129000
070208 | فهرست | كابل زميني دو سيمه با عايق و روكش ترمو پلاستيك از نوع NYY و به ‌مقطع 35×2 ميليمتر مربع، براي نصب در داخل ترانشه. | مترطول | 171000
070209 | فهرست | كابل زميني دو سيمه با عايق و روكش ترمو پلاستيك از نوع NYY و به ‌مقطع 50×2 ميليمتر مربع، براي نصب در داخل ترانشه. | مترطول | 282500
070301 | فهرست | كابل زميني سه سيمه با عايق و روكش ترمو پلاستيك از نوع NYY و به ‌مقطع 1/5×3 ميليمتر مربع، براي نصب در داخل ترانشه. | مترطول | 28700
070302 | فهرست | كابل زميني سه سيمه با عايق و روكش ترمو پلاستيك از نوع NYY و به ‌مقطع 2/5×3 ميليمتر مربع، براي نصب در داخل ترانشه. | مترطول | 36200
070303 | فهرست | كابل زميني سه سيمه با عايق و روكش ترمو پلاستيك از نوع NYY و به ‌مقطع 4×3 ميليمتر مربع، براي نصب در داخل ترانشه. | مترطول | 41500
070304 | فهرست | كابل زميني سه سيمه با عايق و روكش ترمو پلاستيك از نوع NYY و به ‌مقطع 6×3 ميليمتر مربع، براي نصب در داخل ترانشه. | مترطول | 53700
070305 | فهرست | كابل زميني سه سيمه با عايق و روكش ترمو پلاستيك از نوع NYY و به ‌مقطع 10×3 ميليمتر مربع، براي نصب در داخل ترانشه. | مترطول | 79600
070306 | فهرست | كابل زميني سه سيمه با عايق و روكش ترمو پلاستيك از نوع NYY و به ‌مقطع 16×3 ميليمتر مربع، براي نصب در داخل ترانشه. | مترطول | 121500
070307 | فهرست | كابل زميني سه سيمه با عايق و روكش ترمو پلاستيك از نوع NYY و به ‌مقطع 25×3 ميليمتر مربع، براي نصب در داخل ترانشه. | مترطول | 180000
070308 | فهرست | كابل زميني سه سيمه با عايق و روكش ترمو پلاستيك از نوع NYY و به ‌مقطع 35×3 ميليمتر مربع، براي نصب در داخل ترانشه. | مترطول | 240000
070309 | فهرست | كابل زميني سه سيمه با عايق و روكش ترمو پلاستيك از نوع NYY و به ‌مقطع 50×3 ميليمتر مربع، براي نصب در داخل ترانشه. | مترطول | 324000
070310 | فهرست | كابل زميني سه سيمه با عايق و روكش ترمو پلاستيك از نوع NYY و به ‌مقطع 70×3 ميليمتر مربع، براي نصب در داخل ترانشه. | مترطول | 448000
070311 | فهرست | كابل زميني سه سيمه با عايق و روكش ترمو پلاستيك از نوع NYY و به ‌مقطع 95×3 ميليمتر مربع، براي نصب در داخل ترانشه. | مترطول | 618500
070312 | فهرست | كابل زميني سه سيمه با عايق و روكش ترمو پلاستيك از نوع NYY و به ‌مقطع 120×3 ميليمتر مربع، براي نصب در داخل ترانشه. | مترطول | 772000
070313 | فهرست | كابل زميني سه سيمه با عايق و روكش ترمو پلاستيك از نوع NYY و به ‌مقطع 150×3 ميليمتر مربع، براي نصب در داخل ترانشه. | مترطول | 931500
070314 | فهرست | كابل زميني سه سيمه با عايق و روكش ترمو پلاستيك از نوع NYY و به ‌مقطع 185×3 ميليمتر مربع، براي نصب در داخل ترانشه. | مترطول | 1175000
070315 | فهرست | كابل زميني سه سيمه با عايق و روكش ترمو پلاستيك از نوع NYY و به ‌مقطع 240×3 ميليمتر مربع، براي نصب در داخل ترانشه. | مترطول | 1544000
070316 | فهرست | كابل زميني سه سيمه با عايق و روكش ترمو پلاستيك از نوع NYY و به ‌مقطع 300×3 ميليمتر مربع، براي نصب در داخل ترانشه. | مترطول | 1917000
070401 | فهرست | كابل زميني سه‌ونيم سيمه با عايق و روكش ترمو پلاستيك از نوع NYY و به ‌مقطع 16+25×3 ميليمتر مربع براي نصب در داخل ترانشه. | مترطول | 216000
070402 | فهرست | كابل زميني سه‌ونيم سيمه با عايق و روكش ترمو پلاستيك از نوع NYY و به ‌مقطع 16+35×3 ميليمتر مربع براي نصب در داخل ترانشه. | مترطول | 275500
070403 | فهرست | كابل زميني سه‌ونيم سيمه با عايق و روكش ترمو پلاستيك از نوع NYY و به ‌مقطع 25+50×3 ميليمتر مربع براي نصب در داخل ترانشه. | مترطول | 367000
070404 | فهرست | كابل زميني سه‌ونيم سيمه با عايق و روكش ترمو پلاستيك از نوع NYY و به ‌مقطع 35+70×3 ميليمتر مربع براي نصب در داخل ترانشه. | مترطول | 549500
070405 | فهرست | كابل زميني سه‌ونيم سيمه با عايق و روكش ترمو پلاستيك از نوع NYY و به ‌مقطع 50+95×3 ميليمتر مربع براي نصب در داخل ترانشه. | مترطول | 753500
070406 | فهرست | كابل زميني سه‌ونيم سيمه با عايق و روكش ترمو پلاستيك از نوع NYY و به ‌مقطع 70+120×3 ميليمتر مربع براي نصب در داخل ترانشه. | مترطول | 905000
070407 | فهرست | كابل زميني سه‌ونيم سيمه با عايق و روكش ترمو پلاستيك از نوع NYY و به ‌مقطع 70+150×3 ميليمتر مربع براي نصب در داخل ترانشه. | مترطول | 1070000
070408 | فهرست | كابل زميني سه‌ونيم سيمه با عايق و روكش ترمو پلاستيك از نوع NYY و به ‌مقطع 95+185×3 ميليمتر مربع براي نصب در داخل ترانشه. | مترطول | 1358000
070409 | فهرست | كابل زميني سه‌ونيم سيمه با عايق و روكش ترمو پلاستيك از نوع NYY و به ‌مقطع 120+240×3 ميليمتر مربع براي نصب در داخل ترانشه. | مترطول | 1766000
070410 | فهرست | كابل زميني سه‌ونيم سيمه با عايق و روكش ترمو پلاستيك از نوع NYY و به ‌مقطع 150+300×3 ميليمتر مربع براي نصب در داخل ترانشه. | مترطول | 2176000
070501 | فهرست | كابل زميني چهار سيمه با عايق و روكش ترمو پلاستيك از نوع NYY و به ‌مقطع 1/5×4 ميليمتر مربع، براي نصب در داخل ترانشه. | مترطول | 34800
070502 | فهرست | كابل زميني چهار سيمه با عايق و روكش ترمو پلاستيك از نوع NYY و به ‌مقطع 2/5×4 ميليمتر مربع، براي نصب در داخل ترانشه. | مترطول | 43700
070503 | فهرست | كابل زميني چهار سيمه با عايق و روكش ترمو پلاستيك از نوع NYY و به ‌مقطع 4×4 ميليمتر مربع، براي نصب در داخل ترانشه. | مترطول | 56200
070504 | فهرست | كابل زميني چهار سيمه با عايق و روكش ترمو پلاستيك از نوع NYY و به ‌مقطع 6×4 ميليمتر مربع، براي نصب در داخل ترانشه. | مترطول | 72200
070505 | فهرست | كابل زميني چهار سيمه با عايق و روكش ترمو پلاستيك از نوع NYY و به ‌مقطع 10×4 ميليمتر مربع، براي نصب در داخل ترانشه. | مترطول | 107000
070506 | فهرست | كابل زميني چهار سيمه با عايق و روكش ترمو پلاستيك از نوع NYY و به ‌مقطع 16×4 ميليمتر مربع، براي نصب در داخل ترانشه. | مترطول | 165500
070507 | فهرست | كابل زميني چهار سيمه با عايق و روكش ترمو پلاستيك از نوع NYY و به ‌مقطع 25×4 ميليمتر مربع، براي نصب در داخل ترانشه. | مترطول | 243500
070508 | فهرست | كابل زميني چهار سيمه با عايق و روكش ترمو پلاستيك از نوع NYY و به ‌مقطع 35×4 ميليمتر مربع، براي نصب در داخل ترانشه. | مترطول | 306500
070509 | فهرست | كابل زميني چهار سيمه با عايق و روكش ترمو پلاستيك از نوع NYY و به ‌مقطع 50×4 ميليمتر مربع، براي نصب در داخل ترانشه. | مترطول | 427000
070510 | فهرست | كابل زميني چهار سيمه با عايق و روكش ترمو پلاستيك از نوع NYY و به ‌مقطع 70×4 ميليمتر مربع، براي نصب در داخل ترانشه. | مترطول | 596000
070511 | فهرست | كابل زميني چهار سيمه با عايق و روكش ترمو پلاستيك از نوع NYY و به ‌مقطع 95×4 ميليمتر مربع، براي نصب در داخل ترانشه. | مترطول | 952000
070512 | فهرست | كابل زميني چهار سيمه با عايق و روكش ترمو پلاستيك از نوع NYY و به ‌مقطع 120×4 ميليمتر مربع، براي نصب در داخل ترانشه. | مترطول | 1022000
070513 | فهرست | كابل زميني چهار سيمه با عايق و روكش ترمو پلاستيك از نوع NYY و به ‌مقطع 150×4 ميليمتر مربع، براي نصب در داخل ترانشه. | مترطول | 1238000
070514 | فهرست | كابل زميني چهار سيمه با عايق و روكش ترمو پلاستيك از نوع NYY و به ‌مقطع 185×4 ميليمتر مربع، براي نصب در داخل ترانشه. | مترطول | 1530000
070515 | فهرست | كابل زميني چهار سيمه با عايق و روكش ترمو پلاستيك از نوع NYY و به ‌مقطع 240×4 ميليمتر مربع، براي نصب در داخل ترانشه. | مترطول | 2004000
070516 | فهرست | كابل زميني چهار سيمه با عايق و روكش ترمو پلاستيك از نوع NYY و به ‌مقطع 300×4 ميليمتر مربع، براي نصب در داخل ترانشه. | مترطول | 2543000
070601 | فهرست | كابل زميني پنج سيمه با عايق و روكش ترمو پلاستيك از نوع NYY و به ‌مقطع 1/5×5 ميليمتر مربع، براي نصب در داخل ترانشه. | مترطول | 33000
070602 | فهرست | كابل زميني پنج سيمه با عايق و روكش ترمو پلاستيك از نوع NYY و به ‌مقطع 2/5×5 ميليمتر مربع، براي نصب در داخل ترانشه. | مترطول | 50300
070603 | فهرست | كابل زميني پنج سيمه با عايق و روكش ترمو پلاستيك از نوع NYY و به ‌مقطع 4×5 ميليمتر مربع، براي نصب در داخل ترانشه. | مترطول | 63300
070604 | فهرست | كابل زميني پنج سيمه با عايق و روكش ترمو پلاستيك از نوع NYY و به ‌مقطع 6×5 ميليمتر مربع، براي نصب در داخل ترانشه. | مترطول | 81900
070605 | فهرست | كابل زميني پنج سيمه با عايق و روكش ترمو پلاستيك از نوع NYY و به ‌مقطع 10×5 ميليمتر مربع، براي نصب در داخل ترانشه. | مترطول | 133000
070606 | فهرست | كابل زميني پنج سيمه با عايق و روكش ترمو پلاستيك از نوع NYY و به ‌مقطع 16×5 ميليمتر مربع، براي نصب در داخل ترانشه. | مترطول | 207000
070607 | فهرست | كابل زميني پنج سيمه با عايق و روكش ترمو پلاستيك از نوع NYY و به ‌مقطع 25×5 ميليمتر مربع، براي نصب در داخل ترانشه. | مترطول | 287000
070608 | فهرست | كابل زميني پنج سيمه با عايق و روكش ترمو پلاستيك از نوع NYY و به ‌مقطع 35×5 ميليمتر مربع، براي نصب در داخل ترانشه. | مترطول | 390000
071101 | فهرست | كابل كنترل زميني چند سيمه، با عايق و روكش ترمو پلاستيك از نوع NYY و به ‌مقطع 1/5×7 ميليمتر مربع، براي نصب در داخل ترانشه. | مترطول | 49300
071102 | فهرست | كابل كنترل زميني چند سيمه، با عايق و روكش ترمو پلاستيك از نوع NYY و به ‌مقطع 1/5×8 ميليمتر مربع، براي نصب در داخل ترانشه. | مترطول | 57100
071103 | فهرست | كابل كنترل زميني چند سيمه، با عايق و روكش ترمو پلاستيك از نوع NYY و به ‌مقطع 1/5×10 ميليمتر مربع، براي نصب در داخل ترانشه. | مترطول | 65400
071104 | فهرست | كابل كنترل زميني چند سيمه، با عايق و روكش ترمو پلاستيك از نوع NYY و به ‌مقطع 1/5×12 ميليمتر مربع، براي نصب در داخل ترانشه. | مترطول | 73800
071105 | فهرست | كابل كنترل زميني چند سيمه، با عايق و روكش ترمو پلاستيك از نوع NYY و به ‌مقطع 1/5×14 ميليمتر مربع، براي نصب در داخل ترانشه. | مترطول | 84100
071106 | فهرست | كابل كنترل زميني چند سيمه، با عايق و روكش ترمو پلاستيك از نوع NYY و به ‌مقطع 1/5×16 ميليمتر مربع، براي نصب در داخل ترانشه. | مترطول | 95600
071107 | فهرست | كابل كنترل زميني چند سيمه، با عايق و روكش ترمو پلاستيك از نوع NYY و به ‌مقطع 1/5×19 ميليمتر مربع، براي نصب در داخل ترانشه. | مترطول | 109000
071108 | فهرست | كابل كنترل زميني چند سيمه، با عايق و روكش ترمو پلاستيك از نوع NYY و به ‌مقطع 1/5×21 ميليمتر مربع، براي نصب در داخل ترانشه. | مترطول | 126500
071109 | فهرست | كابل كنترل زميني چند سيمه، با عايق و روكش ترمو پلاستيك از نوع NYY و به ‌مقطع 1/5×24 ميليمتر مربع، براي نصب در داخل ترانشه. | مترطول | 133000
071110 | فهرست | كابل كنترل زميني چند سيمه، با عايق و روكش ترمو پلاستيك از نوع NYY و به ‌مقطع 1/5×30 ميليمتر مربع، براي نصب در داخل ترانشه. | مترطول
071111 | فهرست | كابل كنترل زميني چند سيمه، با عايق و روكش ترمو پلاستيك از نوع NYY و به ‌مقطع 1/5×40 ميليمتر مربع، براي نصب در داخل ترانشه. | مترطول | 226500
071112 | فهرست | كابل كنترل زميني چند سيمه، با عايق و روكش ترمو پلاستيك از نوع NYY و به ‌مقطع 1/5×52 ميليمتر مربع، براي نصب در داخل ترانشه. | مترطول
071113 | فهرست | كابل كنترل زميني چند سيمه، با عايق و روكش ترمو پلاستيك از نوع NYY و به ‌مقطع 1/5×61 ميليمتر مربع، براي نصب در داخل ترانشه. | مترطول
071201 | فهرست | كابل كنترل زميني چند سيمه، با عايق و روكش ترمو پلاستيك از نوع NYY و به ‌مقطع 2/5×5 ميليمتر مربع، براي نصب در داخل ترانشه. | مترطول | 58900
071202 | فهرست | كابل كنترل زميني چند سيمه، با عايق و روكش ترمو پلاستيك از نوع NYY و به ‌مقطع 2/5×7 ميليمتر مربع، براي نصب در داخل ترانشه. | مترطول | 78800
071203 | فهرست | كابل كنترل زميني چند سيمه، با عايق و روكش ترمو پلاستيك از نوع NYY و به ‌مقطع 2/5×10 ميليمتر مربع، براي نصب در داخل ترانشه. | مترطول | 85700
071204 | فهرست | كابل كنترل زميني چند سيمه، با عايق و روكش ترمو پلاستيك از نوع NYY و به ‌مقطع 2/5×12 ميليمتر مربع، براي نصب در داخل ترانشه. | مترطول | 98700
071205 | فهرست | كابل كنترل زميني چند سيمه، با عايق و روكش ترمو پلاستيك از نوع NYY و به ‌مقطع 2/5×14 ميليمتر مربع، براي نصب در داخل ترانشه. | مترطول | 113000
071206 | فهرست | كابل كنترل زميني چند سيمه، با عايق و روكش ترمو پلاستيك از نوع NYY و به ‌مقطع 2/5×16 ميليمتر مربع، براي نصب در داخل ترانشه. | مترطول | 128500
071207 | فهرست | كابل كنترل زميني چند سيمه، با عايق و روكش ترمو پلاستيك از نوع NYY و به ‌مقطع 2/5×19 ميليمتر مربع، براي نصب در داخل ترانشه. | مترطول | 147500
071208 | فهرست | كابل كنترل زميني چند سيمه، با عايق و روكش ترمو پلاستيك از نوع NYY و به ‌مقطع 2/5×24 ميليمتر مربع، براي نصب در داخل ترانشه. | مترطول | 178000
071209 | فهرست | كابل كنترل زميني چند سيمه، با عايق و روكش ترمو پلاستيك از نوع NYY و به ‌مقطع 2/5×30 ميليمتر مربع، براي نصب در داخل ترانشه. | مترطول | 265000
071210 | فهرست | كابل كنترل زميني چند سيمه، با عايق و روكش ترمو پلاستيك از نوع NYY و به ‌مقطع 2/5×37 ميليمتر مربع، براي نصب در داخل ترانشه. | مترطول
071211 | فهرست | كابل كنترل زميني چند سيمه، با عايق و روكش ترمو پلاستيك از نوع NYY و به ‌مقطع 2/5×40 ميليمتر مربع، براي نصب در داخل ترانشه. | مترطول | 369500
071212 | فهرست | كابل كنترل زميني چند سيمه، با عايق و روكش ترمو پلاستيك از نوع NYY و به ‌مقطع 2/5×52 ميليمتر مربع، براي نصب در داخل ترانشه. | مترطول
071301 | فهرست | كابل كنترل زميني چند سيمه، با عايق و روكش ترمو پلاستيك از نوع NYY و به ‌مقطع 4×5 ميليمتر مربع، براي نصب در داخل ترانشه. | مترطول
071302 | فهرست | كابل كنترل زميني چند سيمه، با عايق و روكش ترمو پلاستيك از نوع NYY و به ‌مقطع 4×7 ميليمتر مربع، براي نصب در داخل ترانشه. | مترطول
071303 | فهرست | كابل كنترل زميني چند سيمه، با عايق و روكش ترمو پلاستيك از نوع NYY و به ‌مقطع 4×10 ميليمتر مربع، براي نصب در داخل ترانشه. | مترطول
071304 | فهرست | كابل كنترل زميني چند سيمه، با عايق و روكش ترمو پلاستيك از نوع NYY و به ‌مقطع 4×12 ميليمتر مربع، براي نصب در داخل ترانشه. | مترطول
071305 | فهرست | كابل كنترل زميني چند سيمه، با عايق و روكش ترمو پلاستيك از نوع NYY و به ‌مقطع 4×14 ميليمتر مربع، براي نصب در داخل ترانشه. | مترطول
071306 | فهرست | كابل كنترل زميني چند سيمه، با عايق و روكش ترمو پلاستيك از نوع NYY و به ‌مقطع 4×16 ميليمتر مربع، براي نصب در داخل ترانشه. | مترطول
071307 | فهرست | كابل كنترل زميني چند سيمه، با عايق و روكش ترمو پلاستيك از نوع NYY و به ‌مقطع 4×19 ميليمتر مربع، براي نصب در داخل ترانشه. | مترطول
071308 | فهرست | كابل كنترل زميني چند سيمه، با عايق و روكش ترمو پلاستيك از نوع NYY و به ‌مقطع 4×24 ميليمتر مربع، براي نصب در داخل ترانشه. | مترطول
071309 | فهرست | كابل كنترل زميني چند سيمه، با عايق و روكش ترمو پلاستيك از نوع NYY و به ‌مقطع 4×30 ميليمتر مربع، براي نصب در داخل ترانشه. | مترطول
071310 | فهرست | كابل كنترل زميني چند سيمه، با عايق و روكش ترمو پلاستيك از نوع NYY و به ‌مقطع 4×37 ميليمتر مربع، براي نصب در داخل ترانشه. | مترطول
071501 | فهرست | كابل چند سيمه با عايق و روكش PVC، با سيم‌هاي زوجي تابيده شده در لايه‌هاي هم محور و با شيلد خارجي از نوع NY(St)Y و به مقطع 1/5×2 ميليمتر مربع براي نصب در داخل ترانشه. | مترطول | 33900
071502 | فهرست | كابل چند سيمه با عايق و روكش PVC، با سيم‌هاي زوجي تابيده شده در لايه‌هاي هم محور و با شيلد خارجي از نوع NY(St)Y و به مقطع 1/5×2×2 ميليمتر مربع براي نصب در داخل ترانشه. | مترطول | 49700
071503 | فهرست | كابل چند سيمه با عايق و روكش PVC، با سيم‌هاي زوجي تابيده شده در لايه‌هاي هم محور و با شيلد خارجي از نوع NY(St)Y و به مقطع 1/5×2×3 ميليمتر مربع براي نصب در داخل ترانشه. | مترطول | 73500
071504 | فهرست | كابل چند سيمه با عايق و روكش PVC، با سيم‌هاي زوجي تابيده شده در لايه‌هاي هم محور و با شيلد خارجي از نوع NY(St)Y و به مقطع 1/5×2×4 ميليمتر مربع براي نصب در داخل ترانشه. | مترطول | 87900
073101 | فهرست | كابل شيلددار زيرزميني تك سيمه، با نول يا ارت به ‌صورت غلاف مسي، با عايق و روكش ترمو پلاستيك از نوع NYCY به ‌مقطع 1/5+1/5×1 ميليمتر مربع، براي نصب درون ترانشه. | مترطول | 21900
073102 | فهرست | كابل شيلددار زيرزميني تك سيمه، با نول يا ارت به ‌صورت غلاف مسي، با عايق و روكش ترمو پلاستيك از نوع NYCY به ‌مقطع 2/5+2/5×1 ميليمتر مربع، براي نصب درون ترانشه. | مترطول | 22900
073103 | فهرست | كابل شيلددار زيرزميني تك سيمه، با نول يا ارت به ‌صورت غلاف مسي، با عايق و روكش ترمو پلاستيك از نوع NYCY به ‌مقطع 4+4×1 ميليمتر مربع، براي نصب درون ترانشه. | مترطول | 26700
073104 | فهرست | كابل شيلددار زيرزميني تك سيمه، با نول يا ارت به ‌صورت غلاف مسي، با عايق و روكش ترمو پلاستيك از نوع NYCY به ‌مقطع 6+6×1 ميليمتر مربع، براي نصب درون ترانشه. | مترطول | 39100
073105 | فهرست | كابل شيلددار زيرزميني تك سيمه، با نول يا ارت به ‌صورت غلاف مسي، با عايق و روكش ترمو پلاستيك از نوع NYCY به ‌مقطع 10+10×1 ميليمتر مربع، براي نصب درون ترانشه. | مترطول | 57500
073106 | فهرست | كابل شيلددار زيرزميني تك سيمه، با نول يا ارت به ‌صورت غلاف مسي، با عايق و روكش ترمو پلاستيك از نوع NYCY به ‌مقطع 16+16×1 ميليمتر مربع، براي نصب درون ترانشه. | مترطول | 86600
073107 | فهرست | كابل شيلددار زيرزميني تك سيمه، با نول يا ارت به ‌صورت غلاف مسي، با عايق و روكش ترمو پلاستيك از نوع NYCY به ‌مقطع 16+25×1 ميليمتر مربع، براي نصب درون ترانشه. | مترطول | 108500
073108 | فهرست | كابل شيلددار زيرزميني تك سيمه، با نول يا ارت به ‌صورت غلاف مسي، با عايق و روكش ترمو پلاستيك از نوع NYCY به ‌مقطع 16+35×1 ميليمتر مربع، براي نصب درون ترانشه. | مترطول | 130500
073201 | فهرست | كابل شيلددار زيرزميني دو سيمه، با نول يا ارت به ‌صورت غلاف مسي، با عايق و روكش ترمو پلاستيك از نوع NYCY به ‌مقطع 1/5+1/5×2 ميليمتر مربع، براي نصب درون ترانشه. | مترطول | 31200
073202 | فهرست | كابل شيلد دار زيرزميني دو سيمه، با نول يا ارت به ‌صورت غلاف مسي، با عايق و روكش ترمو پلاستيك از نوع NYCY به ‌مقطع 2/5+2/5×2 ميليمتر مربع، براي نصب درون ترانشه. | مترطول | 38800
073203 | فهرست | كابل شيلد دار زيرزميني دو سيمه، با نول يا ارت به ‌صورت غلاف مسي، با عايق و روكش ترمو پلاستيك از نوع NYCY به ‌مقطع 4+4×2 ميليمتر مربع، براي نصب درون ترانشه. | مترطول | 53400
073204 | فهرست | كابل شيلد دار زيرزميني دو سيمه، با نول يا ارت به ‌صورت غلاف مسي، با عايق و روكش ترمو پلاستيك از نوع NYCY به ‌مقطع 6+6×2 ميليمتر مربع، براي نصب درون ترانشه. | مترطول | 63600
073205 | فهرست | كابل شيلد دار زيرزميني دو سيمه، با نول يا ارت به ‌صورت غلاف مسي، با عايق و روكش ترمو پلاستيك از نوع NYCY به ‌مقطع 10+10×2 ميليمتر مربع، براي نصب درون ترانشه. | مترطول | 105500
073206 | فهرست | كابل شيلد دار زيرزميني دو سيمه، با نول يا ارت به ‌صورت غلاف مسي، با عايق و روكش ترمو پلاستيك از نوع NYCY به ‌مقطع 16+16×2 ميليمتر مربع، براي نصب درون ترانشه. | مترطول | 146500
073207 | فهرست | كابل شيلد دار زيرزميني دو سيمه، با نول يا ارت به ‌صورت غلاف مسي، با عايق و روكش ترمو پلاستيك از نوع NYCY به ‌مقطع 16+25×2 ميليمتر مربع، براي نصب درون ترانشه. | مترطول | 191000
073208 | فهرست | كابل شيلد دار زيرزميني دو سيمه، با نول يا ارت به ‌صورت غلاف مسي، با عايق و روكش ترمو پلاستيك از نوع NYCY به ‌مقطع 16+35×2 ميليمتر مربع، براي نصب درون ترانشه. | مترطول | 239500
073301 | فهرست | كابل شيلد دار زيرزميني سه سيمه، با نول يا ارت به ‌صورت غلاف مسي، با عايق و روكش ترمو پلاستيك از نوع NYCY به ‌مقطع 1/5+1/5×3 ميليمتر مربع، براي نصب درون ترانشه. | مترطول | 34400
073302 | فهرست | كابل شيلد دار زيرزميني سه سيمه، با نول يا ارت به ‌صورت غلاف مسي، با عايق و روكش ترمو پلاستيك از نوع NYCY به ‌مقطع 2/5+2/5×3 ميليمتر مربع، براي نصب درون ترانشه. | مترطول | 48200
073303 | فهرست | كابل شيلد دار زيرزميني سه سيمه، با نول يا ارت به ‌صورت غلاف مسي، با عايق و روكش ترمو پلاستيك از نوع NYCY به ‌مقطع 4+4×3 ميليمتر مربع، براي نصب درون ترانشه. | مترطول | 57600
073304 | فهرست | كابل شيلد دار زيرزميني سه سيمه، با نول يا ارت به ‌صورت غلاف مسي، با عايق و روكش ترمو پلاستيك از نوع NYCY به ‌مقطع 6+6×3 ميليمتر مربع، براي نصب درون ترانشه. | مترطول | 90100
073305 | فهرست | كابل شيلد دار زيرزميني سه سيمه، با نول يا ارت به ‌صورت غلاف مسي، با عايق و روكش ترمو پلاستيك از نوع NYCY به ‌مقطع 10+10×3 ميليمتر مربع، براي نصب درون ترانشه. | مترطول | 131000
073306 | فهرست | كابل شيلد دار زيرزميني سه سيمه، با نول يا ارت به ‌صورت غلاف مسي، با عايق و روكش ترمو پلاستيك از نوع NYCY به ‌مقطع 16+16×3 ميليمتر مربع، براي نصب درون ترانشه. | مترطول | 187000
073307 | فهرست | كابل شيلد دار زيرزميني سه سيمه، با نول يا ارت به ‌صورت غلاف مسي، با عايق و روكش ترمو پلاستيك از نوع NYCY به ‌مقطع 16+25×3 ميليمتر مربع، براي نصب درون ترانشه. | مترطول | 262000
073308 | فهرست | كابل شيلد دار زيرزميني سه سيمه، با نول يا ارت به ‌صورت غلاف مسي، با عايق و روكش ترمو پلاستيك از نوع NYCY به ‌مقطع 16+35×3 ميليمتر مربع، براي نصب درون ترانشه. | مترطول | 333500
073401 | فهرست | كابل شيلد دار زيرزميني چهار سيمه، با نول يا ارت به ‌صورت غلاف مسي، با عايق و روكش ترمو پلاستيك از نوع NYCY به ‌مقطع 1/5+1/5×4 ميليمتر مربع، براي نصب درون ترانشه. | مترطول | 42800
073402 | فهرست | كابل شيلد دار زيرزميني چهار سيمه، با نول يا ارت به ‌صورت غلاف مسي، با عايق و روكش ترمو پلاستيك از نوع NYCY به ‌مقطع 2/5+2/5×4 ميليمتر مربع، براي نصب درون ترانشه. | مترطول | 59900
073403 | فهرست | كابل شيلد دار زيرزميني چهار سيمه، با نول يا ارت به ‌صورت غلاف مسي، با عايق و روكش ترمو پلاستيك از نوع NYCY به ‌مقطع 4+4×4 ميليمتر مربع، براي نصب درون ترانشه. | مترطول | 77400
073404 | فهرست | كابل شيلد دار زيرزميني چهار سيمه، با نول يا ارت به ‌صورت غلاف مسي، با عايق و روكش ترمو پلاستيك از نوع NYCY به ‌مقطع 6+6×4 ميليمتر مربع، براي نصب درون ترانشه. | مترطول | 105500
073405 | فهرست | كابل شيلد دار زيرزميني چهار سيمه، با نول يا ارت به ‌صورت غلاف مسي، با عايق و روكش ترمو پلاستيك از نوع NYCY به ‌مقطع 10+10×4 ميليمتر مربع، براي نصب درون ترانشه. | مترطول | 159000
073406 | فهرست | كابل شيلد دار زيرزميني چهار سيمه، با نول يا ارت به ‌صورت غلاف مسي، با عايق و روكش ترمو پلاستيك از نوع NYCY به ‌مقطع 16+16×4 ميليمتر مربع، براي نصب درون ترانشه. | مترطول | 228500
073407 | فهرست | كابل شيلد دار زيرزميني چهار سيمه، با نول يا ارت به ‌صورت غلاف مسي، با عايق و روكش ترمو پلاستيك از نوع NYCY به ‌مقطع 16+25×4 ميليمتر مربع، براي نصب درون ترانشه. | مترطول | 326000
073408 | فهرست | كابل شيلد دار زيرزميني چهار سيمه، با نول يا ارت به ‌صورت غلاف مسي، با عايق و روكش ترمو پلاستيك از نوع NYCY به ‌مقطع 16+35×4 ميليمتر مربع، براي نصب درون ترانشه. | مترطول | 420500
074101 | فهرست | كابل شيلد دار، زره‌دار زيرزميني تک سيمه، با نول يا ارت، با عايق و روكش ترمو پلاستيك از نوع NYCYRY به ‌مقطع 1/5+1/5×1 ميليمتر مربع، براي نصب درون ترانشه. | مترطول | 34500
074102 | فهرست | كابل شيلد دار، زره‌دار زيرزميني تک سيمه، با نول يا ارت، با عايق و روكش ترمو پلاستيك از نوع NYCYRY به ‌مقطع 2/5+2/5×1 ميليمتر مربع، براي نصب درون ترانشه. | مترطول | 37900
074103 | فهرست | كابل شيلد دار، زره‌دار زيرزميني تک سيمه، با نول يا ارت، با عايق و روكش ترمو پلاستيك از نوع NYCYRY به ‌مقطع 4+4×1 ميليمتر مربع، براي نصب درون ترانشه. | مترطول | 47200
074104 | فهرست | كابل شيلد دار، زره‌دار زيرزميني تک سيمه، با نول يا ارت، با عايق و روكش ترمو پلاستيك از نوع NYCYRY به ‌مقطع 6+6×1 ميليمتر مربع، براي نصب درون ترانشه. | مترطول | 58400
074105 | فهرست | كابل شيلد دار، زره‌دار زيرزميني تک سيمه، با نول يا ارت، با عايق و روكش ترمو پلاستيك از نوع NYCYRY به ‌مقطع 10+10×1 ميليمتر مربع، براي نصب درون ترانشه. | مترطول | 79000
074106 | فهرست | كابل شيلد دار، زره‌دار زيرزميني تک سيمه، با نول يا ارت، با عايق و روكش ترمو پلاستيك از نوع NYCYRY به ‌مقطع 16+16×1 ميليمتر مربع، براي نصب درون ترانشه. | مترطول | 105000
074107 | فهرست | كابل شيلد دار، زره‌دار زيرزميني تک سيمه، با نول يا ارت، با عايق و روكش ترمو پلاستيك از نوع NYCYRY به ‌مقطع 16+25×1 ميليمتر مربع، براي نصب درون ترانشه. | مترطول | 133000
074108 | فهرست | كابل شيلد دار، زره‌دار زيرزميني تک سيمه، با نول يا ارت، با عايق و روكش ترمو پلاستيك از نوع NYCYRY به ‌مقطع 16+35×1 ميليمتر مربع، براي نصب درون ترانشه. | مترطول | 156000
074201 | فهرست | كابل شيلدار، زره دار زيرزميني دو سيمه، با نول يا ارت، با عايق و روكش ترمو پلاستيك از نوع NYCYRY به ‌مقطع 1/5+1/5×2 ميليمتر مربع، براي نصب درون ترانشه. | مترطول | 49600
074202 | فهرست | كابل شيلدار، زره دار زيرزميني دو سيمه، با نول يا ارت، با عايق و روكش ترمو پلاستيك از نوع NYCYRY به ‌مقطع 2/5+2/5×2 ميليمتر مربع، براي نصب درون ترانشه. | مترطول | 63900
074203 | فهرست | كابل شيلدار، زره دار زيرزميني دو سيمه، با نول يا ارت، با عايق و روكش ترمو پلاستيك از نوع NYCYRY به ‌مقطع 4+4×2 ميليمتر مربع، براي نصب درون ترانشه. | مترطول | 82800
074204 | فهرست | كابل شيلدار، زره دار زيرزميني دو سيمه، با نول يا ارت، با عايق و روكش ترمو پلاستيك از نوع NYCYRY به ‌مقطع 6+6×2 ميليمتر مربع، براي نصب درون ترانشه. | مترطول | 101500
074205 | فهرست | كابل شيلدار، زره دار زيرزميني دو سيمه، با نول يا ارت، با عايق و روكش ترمو پلاستيك از نوع NYCYRY به ‌مقطع 10+10×2 ميليمتر مربع، براي نصب درون ترانشه. | مترطول | 141500
074206 | فهرست | كابل شيلدار، زره دار زيرزميني دو سيمه، با نول يا ارت، با عايق و روكش ترمو پلاستيك از نوع NYCYRY به ‌مقطع 16+16×2 ميليمتر مربع، براي نصب درون ترانشه. | مترطول | 186000
074207 | فهرست | كابل شيلدار، زره دار زيرزميني دو سيمه، با نول يا ارت، با عايق و روكش ترمو پلاستيك از نوع NYCYRY به ‌مقطع 16+25×2 ميليمتر مربع، براي نصب درون ترانشه. | مترطول | 243000
074208 | فهرست | كابل شيلدار، زره دار زيرزميني دو سيمه، با نول يا ارت، با عايق و روكش ترمو پلاستيك از نوع NYCYRY به ‌مقطع 16+35×2 ميليمتر مربع، براي نصب درون ترانشه. | مترطول | 292500
074301 | فهرست | كابل شيلدار، زره دار زيرزميني سه سيمه، با نول يا ارت، با عايق و روكش ترمو پلاستيك از نوع NYCYRY به ‌مقطع 1/5+1/5×3 ميليمتر مربع، براي نصب درون ترانشه. | مترطول | 58700
074302 | فهرست | كابل شيلدار، زره دار زيرزميني سه سيمه، با نول يا ارت، با عايق و روكش ترمو پلاستيك از نوع NYCYRY به ‌مقطع 2/5+2/5×3 ميليمتر مربع، براي نصب درون ترانشه. | مترطول | 77800
074303 | فهرست | كابل شيلدار، زره دار زيرزميني سه سيمه، با نول يا ارت، با عايق و روكش ترمو پلاستيك از نوع NYCYRY به ‌مقطع 4+4×3 ميليمتر مربع، براي نصب درون ترانشه. | مترطول | 95300
074304 | فهرست | كابل شيلدار، زره دار زيرزميني سه سيمه، با نول يا ارت، با عايق و روكش ترمو پلاستيك از نوع NYCYRY به ‌مقطع 6+6×3 ميليمتر مربع، براي نصب درون ترانشه. | مترطول | 117500
074305 | فهرست | كابل شيلدار، زره دار زيرزميني سه سيمه، با نول يا ارت، با عايق و روكش ترمو پلاستيك از نوع NYCYRY به ‌مقطع 10+10×3 ميليمتر مربع، براي نصب درون ترانشه. | مترطول | 166000
074306 | فهرست | كابل شيلدار، زره دار زيرزميني سه سيمه، با نول يا ارت، با عايق و روكش ترمو پلاستيك از نوع NYCYRY به ‌مقطع 16+16×3 ميليمتر مربع، براي نصب درون ترانشه. | مترطول | 226500
074307 | فهرست | كابل شيلدار، زره دار زيرزميني سه سيمه، با نول يا ارت، با عايق و روكش ترمو پلاستيك از نوع NYCYRY به ‌مقطع 16+25×3 ميليمتر مربع، براي نصب درون ترانشه. | مترطول | 305500
074308 | فهرست | كابل شيلدار، زره دار زيرزميني سه سيمه، با نول يا ارت، با عايق و روكش ترمو پلاستيك از نوع NYCYRY به ‌مقطع 16+35×3 ميليمتر مربع، براي نصب درون ترانشه. | مترطول | 381000
074401 | فهرست | كابل شيلدار، زره دار زيرزميني چهار سيمه، با نول يا ارت، با عايق و روكش ترمو پلاستيك از نوع NYCYRY به ‌مقطع 1/5+1/5×4 ميليمتر مربع، براي نصب درون ترانشه. | مترطول | 74600
074402 | فهرست | كابل شيلدار، زره دار زيرزميني چهار سيمه، با نول يا ارت، با عايق و روكش ترمو پلاستيك از نوع NYCYRY به ‌مقطع 2/5+2/5×4 ميليمتر مربع، براي نصب درون ترانشه. | مترطول | 82100
074403 | فهرست | كابل شيلدار، زره دار زيرزميني چهار سيمه، با نول يا ارت، با عايق و روكش ترمو پلاستيك از نوع NYCYRY به ‌مقطع 4+4×4 ميليمتر مربع، براي نصب درون ترانشه. | مترطول | 107000
074404 | فهرست | كابل شيلدار، زره دار زيرزميني چهار سيمه، با نول يا ارت، با عايق و روكش ترمو پلاستيك از نوع NYCYRY به ‌مقطع 6+6×4 ميليمتر مربع، براي نصب درون ترانشه. | مترطول | 140500
074405 | فهرست | كابل شيلدار، زره دار زيرزميني چهار سيمه، با نول يا ارت، با عايق و روكش ترمو پلاستيك از نوع NYCYRY به ‌مقطع 10+10×4 ميليمتر مربع، براي نصب درون ترانشه. | مترطول | 190000
074406 | فهرست | كابل شيلدار، زره دار زيرزميني چهار سيمه، با نول يا ارت، با عايق و روكش ترمو پلاستيك از نوع NYCYRY به ‌مقطع 16+16×4 ميليمتر مربع، براي نصب درون ترانشه. | مترطول | 270000
074407 | فهرست | كابل شيلدار، زره دار زيرزميني چهار سيمه، با نول يا ارت، با عايق و روكش ترمو پلاستيك از نوع NYCYRY به ‌مقطع 16+25×4 ميليمتر مربع، براي نصب درون ترانشه. | مترطول | 354500
074408 | فهرست | كابل شيلدار، زره دار زيرزميني چهار سيمه، با نول يا ارت، با عايق و روكش ترمو پلاستيك از نوع NYCYRY به ‌مقطع 16+35×4 ميليمتر مربع، براي نصب درون ترانشه. | مترطول | 478000
075101 | فهرست | كابل زره دار زيرزميني تک سيمه، با عايق و روكش ترمو پلاستيك از نوع NYRY به ‌مقطع 1/5×1 ميليمتر مربع، براي نصب درون ترانشه. | مترطول | 22500
075102 | فهرست | كابل زره دار زيرزميني تک سيمه، با عايق و روكش ترمو پلاستيك از نوع NYRY به ‌مقطع 2/5×1 ميليمتر مربع، براي نصب درون ترانشه. | مترطول | 25500
075103 | فهرست | كابل زره دار زيرزميني تک سيمه، با عايق و روكش ترمو پلاستيك از نوع NYRY به ‌مقطع 4×1 ميليمتر مربع، براي نصب درون ترانشه. | مترطول | 25700
075104 | فهرست | كابل زره دار زيرزميني تک سيمه، با عايق و روكش ترمو پلاستيك از نوع NYRY به ‌مقطع 6×1 ميليمتر مربع، براي نصب درون ترانشه. | مترطول | 30900
075105 | فهرست | كابل زره دار زيرزميني تک سيمه، با عايق و روكش ترمو پلاستيك از نوع NYRY به ‌مقطع 10×1 ميليمتر مربع، براي نصب درون ترانشه. | مترطول | 41600
075106 | فهرست | كابل زره دار زيرزميني تک سيمه، با عايق و روكش ترمو پلاستيك از نوع NYRY به ‌مقطع 16×1 ميليمتر مربع، براي نصب درون ترانشه. | مترطول | 57600
075107 | فهرست | كابل زره دار زيرزميني تک سيمه، با عايق و روكش ترمو پلاستيك از نوع NYRY به ‌مقطع 25×1 ميليمتر مربع، براي نصب درون ترانشه. | مترطول | 82300
075201 | فهرست | كابل زره دار زيرزميني دو سيمه، با عايق و روكش ترمو پلاستيك از نوع NYRY به ‌مقطع 1/5×2 ميليمتر مربع، براي نصب درون ترانشه. | مترطول | 33300
075202 | فهرست | كابل زره دار زيرزميني دو سيمه، با عايق و روكش ترمو پلاستيك از نوع NYRY به ‌مقطع 2/5×2 ميليمتر مربع، براي نصب درون ترانشه. | مترطول | 39600
075203 | فهرست | كابل زره دار زيرزميني دو سيمه، با عايق و روكش ترمو پلاستيك از نوع NYRY به ‌مقطع 4×2 ميليمتر مربع، براي نصب درون ترانشه. | مترطول | 50400
075204 | فهرست | كابل زره دار زيرزميني دو سيمه، با عايق و روكش ترمو پلاستيك از نوع NYRY به ‌مقطع 6×2 ميليمتر مربع، براي نصب درون ترانشه. | مترطول | 69900
075205 | فهرست | كابل زره دار زيرزميني دو سيمه، با عايق و روكش ترمو پلاستيك از نوع NYRY به ‌مقطع 10×2 ميليمتر مربع، براي نصب درون ترانشه. | مترطول | 94100
075206 | فهرست | كابل زره دار زيرزميني دو سيمه، با عايق و روكش ترمو پلاستيك از نوع NYRY به ‌مقطع 16×2 ميليمتر مربع، براي نصب درون ترانشه. | مترطول | 123500
075207 | فهرست | كابل زره دار زيرزميني دو سيمه، با عايق و روكش ترمو پلاستيك از نوع NYRY به ‌مقطع 25×2 ميليمتر مربع، براي نصب درون ترانشه. | مترطول | 181000
075301 | فهرست | كابل زره دار زيرزميني سه سيمه، با عايق و روكش ترمو پلاستيك از نوع NYRY به ‌مقطع 1/5×3 ميليمتر مربع، براي نصب درون ترانشه. | مترطول | 38600
075302 | فهرست | كابل زره دار زيرزميني سه سيمه، با عايق و روكش ترمو پلاستيك از نوع NYRY به ‌مقطع 2/5×3 ميليمتر مربع، براي نصب درون ترانشه. | مترطول | 48000
075303 | فهرست | كابل زره دار زيرزميني سه سيمه، با عايق و روكش ترمو پلاستيك از نوع NYRY به ‌مقطع 4×3 ميليمتر مربع، براي نصب درون ترانشه. | مترطول | 63300
075304 | فهرست | كابل زره دار زيرزميني سه سيمه، با عايق و روكش ترمو پلاستيك از نوع NYRY به ‌مقطع 6×3 ميليمتر مربع، براي نصب درون ترانشه. | مترطول | 85700
075305 | فهرست | كابل زره دار زيرزميني سه سيمه، با عايق و روكش ترمو پلاستيك از نوع NYRY به ‌مقطع 10×3 ميليمتر مربع، براي نصب درون ترانشه. | مترطول | 119500
075306 | فهرست | كابل زره دار زيرزميني سه سيمه، با عايق و روكش ترمو پلاستيك از نوع NYRY به ‌مقطع 16×3 ميليمتر مربع، براي نصب درون ترانشه. | مترطول | 163000
075307 | فهرست | كابل زره دار زيرزميني سه سيمه، با عايق و روكش ترمو پلاستيك از نوع NYRY به ‌مقطع 25×3 ميليمتر مربع، براي نصب درون ترانشه. | مترطول | 243000
075308 | فهرست | كابل زره دار زيرزميني سه سيمه، با عايق و روكش ترمو پلاستيك از نوع NYRY به ‌مقطع 35×3 ميليمتر مربع، براي نصب درون ترانشه. | مترطول | 318000
075309 | فهرست | كابل زره دار زيرزميني سه سيمه، با عايق و روكش ترمو پلاستيك از نوع NYRY به ‌مقطع 50×3 ميليمتر مربع، براي نصب درون ترانشه. | مترطول | 403500
075310 | فهرست | كابل زره دار زيرزميني سه سيمه، با عايق و روكش ترمو پلاستيك از نوع NYRY به ‌مقطع 70×3 ميليمتر مربع، براي نصب درون ترانشه. | مترطول | 563500
075311 | فهرست | كابل زره دار زيرزميني سه سيمه، با عايق و روكش ترمو پلاستيك از نوع NYRY به ‌مقطع 95×3 ميليمتر مربع، براي نصب درون ترانشه. | مترطول | 760500
075312 | فهرست | كابل زره دار زيرزميني سه سيمه، با عايق و روكش ترمو پلاستيك از نوع NYRY به ‌مقطع 120×3 ميليمتر مربع، براي نصب درون ترانشه. | مترطول | 941500
075313 | فهرست | كابل زره دار زيرزميني سه سيمه، با عايق و روكش ترمو پلاستيك از نوع NYRY به ‌مقطع 150×3 ميليمتر مربع، براي نصب درون ترانشه. | مترطول | 1169000
075314 | فهرست | كابل زره دار زيرزميني سه سيمه، با عايق و روكش ترمو پلاستيك از نوع NYRY به ‌مقطع 185×3 ميليمتر مربع، براي نصب درون ترانشه. | مترطول | 1379000
075315 | فهرست | كابل زره دار زيرزميني سه سيمه، با عايق و روكش ترمو پلاستيك از نوع NYRY به ‌مقطع 240×3 ميليمتر مربع، براي نصب درون ترانشه. | مترطول | 1866000
075316 | فهرست | كابل زره دار زيرزميني سه سيمه، با عايق و روكش ترمو پلاستيك از نوع NYRY به ‌مقطع 300×3 ميليمتر مربع، براي نصب درون ترانشه. | مترطول | 2307000
076101 | فهرست | كابل کنترل زره‌دار زيرزميني چند سيمه، با عايق و روكش ترمو پلاستيك از نوع NYRY به ‌مقطع 1/5×7 ميليمتر مربع، براي نصب درون ترانشه. | مترطول | 65100
076102 | فهرست | كابل کنترل زره‌دار زيرزميني چند سيمه، با عايق و روكش ترمو پلاستيك از نوع NYRY به ‌مقطع 1/5×10 ميليمتر مربع، براي نصب درون ترانشه. | مترطول | 87200
076103 | فهرست | كابل کنترل زره‌دار زيرزميني چند سيمه، با عايق و روكش ترمو پلاستيك از نوع NYRY به ‌مقطع 1/5×12 ميليمتر مربع، براي نصب درون ترانشه. | مترطول | 97300
076104 | فهرست | كابل کنترل زره‌دار زيرزميني چند سيمه، با عايق و روكش ترمو پلاستيك از نوع NYRY به ‌مقطع 1/5×14 ميليمتر مربع، براي نصب درون ترانشه. | مترطول | 108000
076105 | فهرست | كابل کنترل زره‌دار زيرزميني چند سيمه، با عايق و روكش ترمو پلاستيك از نوع NYRY به ‌مقطع 1/5×16 ميليمتر مربع، براي نصب درون ترانشه. | مترطول | 119000
076106 | فهرست | كابل کنترل زره‌دار زيرزميني چند سيمه، با عايق و روكش ترمو پلاستيك از نوع NYRY به ‌مقطع 1/5×19 ميليمتر مربع، براي نصب درون ترانشه. | مترطول | 142000
076107 | فهرست | كابل کنترل زره‌دار زيرزميني چند سيمه، با عايق و روكش ترمو پلاستيك از نوع NYRY به ‌مقطع 1/5×24 ميليمتر مربع، براي نصب درون ترانشه. | مترطول | 169500
076108 | فهرست | كابل کنترل زره‌دار زيرزميني چند سيمه، با عايق و روكش ترمو پلاستيك از نوع NYRY به ‌مقطع 1/5×30 ميليمتر مربع، براي نصب درون ترانشه. | مترطول | 202500
076109 | فهرست | كابل کنترل زره‌دار زيرزميني چند سيمه، با عايق و روكش ترمو پلاستيك از نوع NYRY به ‌مقطع 1/5×37 ميليمتر مربع، براي نصب درون ترانشه. | مترطول | 239500
076201 | فهرست | كابل کنترل زره‌دار زيرزميني چند سيمه، با عايق و روكش ترمو پلاستيك از نوع NYRY به ‌مقطع 2/5×5 ميليمتر مربع، براي نصب درون ترانشه. | مترطول | 67000
076202 | فهرست | كابل کنترل زره‌دار زيرزميني چند سيمه، با عايق و روكش ترمو پلاستيك از نوع NYRY به ‌مقطع 2/5×7 ميليمتر مربع، براي نصب درون ترانشه. | مترطول | 85400
076203 | فهرست | كابل کنترل زره‌دار زيرزميني چند سيمه، با عايق و روكش ترمو پلاستيك از نوع NYRY به ‌مقطع 2/5×10 ميليمتر مربع، براي نصب درون ترانشه. | مترطول | 120000
076204 | فهرست | كابل کنترل زره‌دار زيرزميني چند سيمه، با عايق و روكش ترمو پلاستيك از نوع NYRY به ‌مقطع 2/5×12 ميليمتر مربع، براي نصب درون ترانشه. | مترطول | 134500
076205 | فهرست | كابل کنترل زره‌دار زيرزميني چند سيمه، با عايق و روكش ترمو پلاستيك از نوع NYRY به ‌مقطع 2/5×14 ميليمتر مربع، براي نصب درون ترانشه. | مترطول | 155500
076206 | فهرست | كابل کنترل زره‌دار زيرزميني چند سيمه، با عايق و روكش ترمو پلاستيك از نوع NYRY به ‌مقطع 2/5×16 ميليمتر مربع، براي نصب درون ترانشه. | مترطول | 172000
076207 | فهرست | كابل کنترل زره‌دار زيرزميني چند سيمه، با عايق و روكش ترمو پلاستيك از نوع NYRY به ‌مقطع 2/5×19 ميليمتر مربع، براي نصب درون ترانشه. | مترطول | 198500
076208 | فهرست | كابل کنترل زره‌دار زيرزميني چند سيمه، با عايق و روكش ترمو پلاستيك از نوع NYRY به ‌مقطع 2/5×24 ميليمتر مربع، براي نصب درون ترانشه. | مترطول | 234500
076209 | فهرست | كابل کنترل زره‌دار زيرزميني چند سيمه، با عايق و روكش ترمو پلاستيك از نوع NYRY به ‌مقطع 2/5×30 ميليمتر مربع، براي نصب درون ترانشه. | مترطول | 286000
076210 | فهرست | كابل کنترل زره‌دار زيرزميني چند سيمه، با عايق و روكش ترمو پلاستيك از نوع NYRY به ‌مقطع 2/5×37 ميليمتر مربع، براي نصب درون ترانشه. | مترطول | 342500
076301 | فهرست | كابل کنترل زره‌دار زيرزميني چند سيمه، با عايق و روكش ترمو پلاستيك از نوع NYRY به ‌مقطع 4×5 ميليمتر مربع، براي نصب درون ترانشه. | مترطول | 98100
076302 | فهرست | كابل کنترل زره‌دار زيرزميني چند سيمه، با عايق و روكش ترمو پلاستيك از نوع NYRY به ‌مقطع 4×7 ميليمتر مربع، براي نصب درون ترانشه. | مترطول | 121000
076303 | فهرست | كابل کنترل زره‌دار زيرزميني چند سيمه، با عايق و روكش ترمو پلاستيك از نوع NYRY به ‌مقطع 4×10 ميليمتر مربع، براي نصب درون ترانشه. | مترطول | 174000
076304 | فهرست | كابل کنترل زره‌دار زيرزميني چند سيمه، با عايق و روكش ترمو پلاستيك از نوع NYRY به ‌مقطع 4×12 ميليمتر مربع، براي نصب درون ترانشه. | مترطول | 198500
076305 | فهرست | كابل کنترل زره‌دار زيرزميني چند سيمه، با عايق و روكش ترمو پلاستيك از نوع NYRY به ‌مقطع 4×14 ميليمتر مربع، براي نصب درون ترانشه. | مترطول | 224000
076306 | فهرست | كابل کنترل زره‌دار زيرزميني چند سيمه، با عايق و روكش ترمو پلاستيك از نوع NYRY به ‌مقطع 4×16 ميليمتر مربع، براي نصب درون ترانشه. | مترطول | 246500
076307 | فهرست | كابل کنترل زره‌دار زيرزميني چند سيمه، با عايق و روكش ترمو پلاستيك از نوع NYRY به ‌مقطع 4×19 ميليمتر مربع، براي نصب درون ترانشه. | مترطول | 288500
076308 | فهرست | كابل کنترل زره‌دار زيرزميني چند سيمه، با عايق و روكش ترمو پلاستيك از نوع NYRY به ‌مقطع 4×24 ميليمتر مربع، براي نصب درون ترانشه. | مترطول | 374000
076309 | فهرست | كابل کنترل زره‌دار زيرزميني چند سيمه، با عايق و روكش ترمو پلاستيك از نوع NYRY به ‌مقطع 4×30 ميليمتر مربع، براي نصب درون ترانشه. | مترطول | 446500
076310 | فهرست | كابل کنترل زره‌دار زيرزميني چند سيمه، با عايق و روكش ترمو پلاستيك از نوع NYRY به ‌مقطع 4×37 ميليمتر مربع، براي نصب درون ترانشه. | مترطول | 535000
076401 | فهرست | كابل كنترل زره‌دار زير زميني چند سيمه با عايق و روكش PVC، با سيم‌هاي زوجي تابيده شده در لايه‌هاي هم محور و با شيلد خارجي از نوع NY(St)RY و به مقطع 1/5×6 ميليمتر مربع براي نصب در داخل ترانشه. | مترطول | 62100
076402 | فهرست | كابل كنترل زره‌دار زير زميني چند سيمه با عايق و روكش PVC، با سيم‌هاي زوجي تابيده شده در لايه‌هاي هم محور و با شيلد خارجي از نوع NY(St)RY و به مقطع 1/5×12 ميليمتر مربع براي نصب در داخل ترانشه. | مترطول | 103000
076403 | فهرست | كابل كنترل زره‌دار زير زميني چند سيمه با عايق و روكش PVC، با سيم‌هاي زوجي تابيده شده در لايه‌هاي هم محور و با شيلد خارجي از نوع NY(St)RY و به مقطع 1/5×16 ميليمتر مربع براي نصب در داخل ترانشه. | مترطول | 121000
076404 | فهرست | كابل كنترل زره‌دار زير زميني چند سيمه با عايق و روكش PVC، با سيم‌هاي زوجي تابيده شده در لايه‌هاي هم محور و با شيلد خارجي از نوع NY(St)RY و به مقطع 1/5×24 ميليمتر مربع براي نصب در داخل ترانشه. | مترطول | 175000
076405 | فهرست | كابل كنترل زره‌دار زير زميني چند سيمه با عايق و روكش PVC، با سيم‌هاي زوجي تابيده شده در لايه‌هاي هم محور و با شيلد خارجي از نوع NY(St)RY و به مقطع 1/5×37 ميليمتر مربع براي نصب در داخل ترانشه. | مترطول | 252500
076501 | فهرست | كابل كنترل زره‌دار زير زميني چند سيمه با عايق و روكش PVC، با سيم‌هاي زوجي تابيده شده در لايه‌هاي هم محور و با شيلد‌هاي انفرادي و خارجي از نوع NY(St/St)RY و به مقطع 1/5×6 ميليمتر مربع براي نصب در داخل ترانشه. | مترطول | 66800
076502 | فهرست | كابل كنترل زره‌دار زير زميني چند سيمه با عايق و روكش PVC، با سيم‌هاي زوجي تابيده شده در لايه‌هاي هم محور و با شيلد‌هاي انفرادي و خارجي از نوع NY(St/St)RY و به مقطع 1/5×12 ميليمتر مربع براي نصب در داخل ترانشه. | مترطول | 107000
076503 | فهرست | كابل كنترل زره‌دار زير زميني چند سيمه با عايق و روكش PVC، با سيم‌هاي زوجي تابيده شده در لايه‌هاي هم محور و با شيلد‌هاي انفرادي و خارجي از نوع NY(St/St)RY و به مقطع 1/5×16 ميليمتر مربع براي نصب در داخل ترانشه. | مترطول | 127500
076504 | فهرست | كابل كنترل زره‌دار زير زميني چند سيمه با عايق و روكش PVC، با سيم‌هاي زوجي تابيده شده در لايه‌هاي هم محور و با شيلد‌هاي انفرادي و خارجي از نوع NY(St/St)RY و به مقطع 1/5×24 ميليمتر مربع براي نصب در داخل ترانشه. | مترطول | 178500
076505 | فهرست | كابل كنترل زره‌دار زير زميني چند سيمه با عايق و روكش PVC، با سيم‌هاي زوجي تابيده شده در لايه‌هاي هم محور و با شيلد‌هاي انفرادي و خارجي از نوع NY(St/St)RY و به مقطع 1/5×37 ميليمتر مربع براي نصب در داخل ترانشه. | مترطول | 257500
077101 | فهرست | كابل قابل انعطاف پلاستيکي دو سيمه، با روكش ترموپلاستيك از نوع NYMHY به ‌مقطع 0/5×2 ميليمتر مربع، براي نصب درون لوله يا روي سيني کابل يا روي ديوار و يا به طور آزاد براي اتصال به مصرف ‌کننده‌هاي متحرک. | مترطول | 12900
077102 | فهرست | كابل قابل انعطاف پلاستيکي دو سيمه، با روكش ترمو پلاستيك از نوع NYMHY به ‌مقطع 0/75×2 ميليمتر مربع، براي نصب درون لوله يا روي سيني کابل يا روي ديوار و يا به طور آزاد براي اتصال به مصرف ‌کننده‌هاي متحرک. | مترطول | 15400
077103 | فهرست | كابل قابل انعطاف پلاستيکي دو سيمه، با روكش ترمو پلاستيك از نوع NYMHY به ‌مقطع 1×2 ميليمتر مربع، براي نصب درون لوله يا روي سيني کابل يا روي ديوار و يا به طور آزاد براي اتصال به مصرف ‌کننده‌هاي متحرک. | مترطول | 17600
077104 | فهرست | كابل قابل انعطاف پلاستيکي دو سيمه، با روكش ترمو پلاستيك از نوع NYMHY به ‌مقطع 1/5×2 ميليمتر مربع، براي نصب درون لوله يا روي سيني کابل يا روي ديوار و يا به طور آزاد براي اتصال به مصرف ‌کننده‌هاي متحرک. | مترطول | 21300
077105 | فهرست | كابل قابل انعطاف پلاستيکي دو سيمه، با روكش ترمو پلاستيك از نوع NYMHY به ‌مقطع 2/5×2 ميليمتر مربع، براي نصب درون لوله يا روي سيني کابل يا روي ديوار و يا به طور آزاد براي اتصال به مصرف ‌کننده‌هاي متحرک. | مترطول | 28300
077106 | فهرست | كابل قابل انعطاف پلاستيکي دو سيمه، با روكش ترمو پلاستيك از نوع NYMHY به ‌مقطع 4×2 ميليمتر مربع، براي نصب درون لوله يا روي سيني کابل يا روي ديوار و يا به طور آزاد براي اتصال به مصرف ‌کننده‌هاي متحرک. | مترطول | 35000
077107 | فهرست | كابل قابل انعطاف پلاستيکي دو سيمه، با روكش ترمو پلاستيك از نوع NYMHY به ‌مقطع 6×2 ميليمتر مربع، براي نصب درون لوله يا روي سيني کابل يا روي ديوار و يا به طور آزاد براي اتصال به مصرف ‌کننده‌هاي متحرک. | مترطول | 44900
077108 | فهرست | كابل قابل انعطاف پلاستيکي دو سيمه، با روكش ترمو پلاستيك از نوع NYMHY به ‌مقطع 10×2 ميليمتر مربع، براي نصب درون لوله يا روي سيني کابل يا روي ديوار و يا به طور آزاد براي اتصال به مصرف ‌کننده‌هاي متحرک. | مترطول | 75100
077109 | فهرست | كابل قابل انعطاف پلاستيکي دو سيمه، با روكش ترمو پلاستيك از نوع NYMHY به ‌مقطع 16×2 ميليمتر مربع، براي نصب درون لوله يا روي سيني کابل يا روي ديوار و يا به طور آزاد براي اتصال به مصرف ‌کننده‌هاي متحرک. | مترطول | 98800
077201 | فهرست | كابل قابل انعطاف پلاستيکي سه‌سيمه، با روكش ترمو پلاستيك از نوع NYMHY به ‌مقطع 0/75×3 ميليمتر مربع، براي نصب درون لوله يا روي سيني کابل يا روي ديوار و يا به طور آزاد براي اتصال به مصرف ‌کننده‌هاي متحرک. | مترطول | 16900
077202 | فهرست | كابل قابل انعطاف پلاستيکي سه‌سيمه، با روكش ترمو پلاستيك از نوع NYMHY به ‌مقطع 1×3 ميليمتر مربع، براي نصب درون لوله يا روي سيني کابل يا روي ديوار و يا به طور آزاد براي اتصال به مصرف ‌کننده‌هاي متحرک. | مترطول | 19200
077203 | فهرست | كابل قابل انعطاف پلاستيکي سه‌سيمه، با روكش ترمو پلاستيك از نوع NYMHY به ‌مقطع 1/5×3 ميليمتر مربع، براي نصب درون لوله يا روي سيني کابل يا روي ديوار و يا به طور آزاد براي اتصال به مصرف ‌کننده‌هاي متحرک. | مترطول | 27400
077204 | فهرست | كابل قابل انعطاف پلاستيکي سه‌سيمه، با روكش ترمو پلاستيك از نوع NYMHY به ‌مقطع 2/5×3 ميليمتر مربع، براي نصب درون لوله يا روي سيني کابل يا روي ديوار و يا به طور آزاد براي اتصال به مصرف ‌کننده‌هاي متحرک. | مترطول | 36900
077205 | فهرست | كابل قابل انعطاف پلاستيکي سه‌سيمه، با روكش ترمو پلاستيك از نوع NYMHY به ‌مقطع 4×3 ميليمتر مربع، براي نصب درون لوله يا روي سيني کابل يا روي ديوار و يا به طور آزاد براي اتصال به مصرف ‌کننده‌هاي متحرک. | مترطول | 47300
077206 | فهرست | كابل قابل انعطاف پلاستيکي سه‌سيمه، با روكش ترمو پلاستيك از نوع NYMHY به ‌مقطع 6×3 ميليمتر مربع، براي نصب درون لوله يا روي سيني کابل يا روي ديوار و يا به طور آزاد براي اتصال به مصرف ‌کننده‌هاي متحرک. | مترطول | 56800
077207 | فهرست | كابل قابل انعطاف پلاستيکي سه‌سيمه، با روكش ترمو پلاستيك از نوع NYMHY به ‌مقطع 10×3 ميليمتر مربع، براي نصب درون لوله يا روي سيني کابل يا روي ديوار و يا به طور آزاد براي اتصال به مصرف ‌کننده‌هاي متحرک. | مترطول | 86900
077301 | فهرست | كابل قابل انعطاف پلاستيکي چهار‌سيمه، با روكش ترمو پلاستيك از نوع NYMHY به ‌مقطع 0/75×4 ميليمتر مربع، براي نصب درون لوله يا روي سيني کابل يا روي ديوار و يا به طور آزاد براي اتصال به مصرف ‌کننده‌هاي متحرک. | مترطول | 18300
077302 | فهرست | كابل قابل انعطاف پلاستيکي چهار‌سيمه، با روكش ترمو پلاستيك از نوع NYMHY به ‌مقطع 1×4 ميليمتر مربع، براي نصب درون لوله يا روي سيني کابل يا روي ديوار و يا به طور آزاد براي اتصال به مصرف ‌کننده‌هاي متحرک. | مترطول | 21100
077303 | فهرست | كابل قابل انعطاف پلاستيکي چهار‌سيمه، با روكش ترمو پلاستيك از نوع NYMHY به ‌مقطع 1/5×4 ميليمتر مربع، براي نصب درون لوله يا روي سيني کابل يا روي ديوار و يا به طور آزاد براي اتصال به مصرف ‌کننده‌هاي متحرک. | مترطول | 27000
077304 | فهرست | كابل قابل انعطاف پلاستيکي چهار‌سيمه، با روكش ترمو پلاستيك از نوع NYMHY به ‌مقطع 2/5×4 ميليمتر مربع، براي نصب درون لوله يا روي سيني کابل يا روي ديوار و يا به طور آزاد براي اتصال به مصرف ‌کننده‌هاي متحرک. | مترطول | 36700
077305 | فهرست | كابل قابل انعطاف پلاستيکي چهار‌سيمه، با روكش ترمو پلاستيك از نوع NYMHY به ‌مقطع 4×4 ميليمتر مربع، براي نصب درون لوله يا روي سيني کابل يا روي ديوار و يا به طور آزاد براي اتصال به مصرف ‌کننده‌هاي متحرک. | مترطول | 52400
077306 | فهرست | كابل قابل انعطاف پلاستيکي چهار‌سيمه، با روكش ترمو پلاستيك از نوع NYMHY به ‌مقطع 6×4 ميليمتر مربع، براي نصب درون لوله يا روي سيني کابل يا روي ديوار و يا به طور آزاد براي اتصال به مصرف ‌کننده‌هاي متحرک. | مترطول | 69600
077307 | فهرست | كابل قابل انعطاف پلاستيکي چهار‌سيمه، با روكش ترمو پلاستيك از نوع NYMHY به ‌مقطع 10×4 ميليمتر مربع، براي نصب درون لوله يا روي سيني کابل يا روي ديوار و يا به طور آزاد براي اتصال به مصرف ‌کننده‌هاي متحرک. | مترطول | 107000
077401 | فهرست | كابل قابل انعطاف پلاستيكي پنج سيمه، با روكش ترمو پلاستيك از نوع NYMHY و به ‌مقطع 0/75×5 ميليمتر مربع، براي نصب درون لوله يا روي سيني كابل يا روي ديوار و يا به ‌طور آزاد براي اتصال به ‌مصرف كننده‌هاي متحرك. | مترطول | 21400
077402 | فهرست | كابل قابل انعطاف پلاستيكي پنج سيمه، با روكش ترمو پلاستيك از نوع NYMHY و به ‌مقطع 1×5 ميليمتر مربع، براي نصب درون لوله يا روي سيني كابل يا روي ديوار و يا به ‌طور آزاد براي اتصال به ‌مصرف كننده‌هاي متحرك. | مترطول | 24400
077403 | فهرست | كابل قابل انعطاف پلاستيكي پنج سيمه، با روكش ترمو پلاستيك از نوع NYMHY و به ‌مقطع 1/5×5 ميليمتر مربع، براي نصب درون لوله يا روي سيني كابل يا روي ديوار و يا به ‌طور آزاد براي اتصال به ‌مصرف كننده‌هاي متحرك. | مترطول | 31100
077404 | فهرست | كابل قابل انعطاف پلاستيكي پنج سيمه، با روكش ترمو پلاستيك از نوع NYMHY و به ‌مقطع 2/5×5 ميليمتر مربع، براي نصب درون لوله يا روي سيني كابل يا روي ديوار و يا به ‌طور آزاد براي اتصال به ‌مصرف كننده‌هاي متحرك. | مترطول | 44300
077405 | فهرست | كابل قابل انعطاف پلاستيكي هفت سيمه، باروكش ترمو پلاستيك از نوع NYMHY و به ‌مقطع 4×5 ميليمتر مربع، براي نصب درون لوله يا روي سيني كابل يا روي ديوار و يا به ‌طور آزاد براي اتصال به ‌مصرف كننده‌هاي متحرك. | مترطول | 62900
077501 | فهرست | کابل زميني تک سيمه آلومينيومي با عايق و روکش ترموپلاستيک از نوع NAYY و به مقطع 120×1 ميلي‌متر مربع، براي نصب داخل ترانشه. | مترطول | 126500
077502 | فهرست | کابل زميني تک سيمه آلومينيومي با عايق و روکش ترموپلاستيک از نوع NAYY و به مقطع 150×1 ميلي‌متر مربع، براي نصب داخل ترانشه. | مترطول | 74000
077503 | فهرست | کابل زميني تک سيمه آلومينيومي با عايق و روکش ترموپلاستيک از نوع NAYY و به مقطع 185×1 ميلي‌متر مربع، براي نصب داخل ترانشه. | مترطول | 88800
077504 | فهرست | کابل زميني تک سيمه آلومينيومي با عايق و روکش ترموپلاستيک از نوع NAYY و به مقطع 240×1 ميلي‌متر مربع، براي نصب داخل ترانشه. | مترطول | 114500
077505 | فهرست | کابل زميني تک سيمه آلومينيومي با عايق و روکش ترموپلاستيک از نوع NAYY و به مقطع 300×1 ميلي‌متر مربع، براي نصب داخل ترانشه. | مترطول | 138000
077506 | فهرست | کابل زميني تک سيمه آلومينيومي با عايق و روکش ترموپلاستيک از نوع NAYY و به مقطع 400×1 ميلي‌متر مربع، براي نصب داخل ترانشه. | مترطول | 172500
077507 | فهرست | کابل زميني تک سيمه آلومينيومي با عايق و روکش ترموپلاستيک از نوع NAYY و به مقطع 500×1 ميلي‌متر مربع، براي نصب داخل ترانشه. | مترطول | 172500
077511 | فهرست | کابل زميني تک سيمه آلومينيومي با عايق و روکش ترموپلاستيک از نوع NAYY و به مقطع 16×1 ميلي‌متر مربع، براي نصب داخل ترانشه. | مترطول
077512 | فهرست | کابل زميني تک سيمه آلومينيومي با عايق و روکش ترموپلاستيک از نوع NAYY و به مقطع 25×1 ميلي‌متر مربع، براي نصب داخل ترانشه. | مترطول
077513 | فهرست | کابل زميني تک سيمه آلومينيومي با عايق و روکش ترموپلاستيک از نوع NAYY و به مقطع 35×1 ميلي‌متر مربع، براي نصب داخل ترانشه. | مترطول
077514 | فهرست | کابل زميني تک سيمه آلومينيومي با عايق و روکش ترموپلاستيک از نوع NAYY و به مقطع 50×1 ميلي‌متر مربع، براي نصب داخل ترانشه. | مترطول
077515 | فهرست | کابل زميني تک سيمه آلومينيومي با عايق و روکش ترموپلاستيک از نوع NAYY و به مقطع 70×1 ميلي‌متر مربع، براي نصب داخل ترانشه. | مترطول
077516 | فهرست | کابل زميني تک سيمه آلومينيومي با عايق و روکش ترموپلاستيک از نوع NAYY و به مقطع 95×1 ميلي‌متر مربع، براي نصب داخل ترانشه. | مترطول
077601 | فهرست | کابل زميني سه و نيم سيمه آلومينيومي با عايق و روکش ترموپلاستيک از نوع NAYY و به مقطع 70+35×3 ميلي‌متر مربع، براي نصب داخل ترانشه. | مترطول | 135500
077602 | فهرست | کابل زميني سه و نيم سيمه آلومينيومي با عايق و روکش ترموپلاستيک از نوع NAYY و به مقطع 95+50×3 ميلي‌متر مربع، براي نصب داخل ترانشه. | مترطول | 171500
077603 | فهرست | کابل زميني سه و نيم سيمه آلومينيومي با عايق و روکش ترموپلاستيک از نوع NAYY و به مقطع 120+70×3 ميلي‌متر مربع، براي نصب داخل ترانشه. | مترطول | 225000
077604 | فهرست | کابل زميني سه و نيم سيمه آلومينيومي با عايق و روکش ترموپلاستيک از نوع NAYY و به مقطع 150+70×3 ميلي‌متر مربع، براي نصب داخل ترانشه. | مترطول | 253000
077605 | فهرست | کابل زميني سه و نيم سيمه آلومينيومي با عايق و روکش ترموپلاستيک از نوع NAYY و به مقطع 185+95×3 ميلي‌متر مربع، براي نصب داخل ترانشه. | مترطول | 310000
077606 | فهرست | کابل زميني سه و نيم سيمه آلومينيومي با عايق و روکش ترموپلاستيک از نوع NAYY و به مقطع 240+120×3 ميلي‌متر مربع، براي نصب داخل ترانشه. | مترطول | 386000
077607 | فهرست | کابل زميني سه و نيم سيمه آلومينيومي با عايق و روکش ترموپلاستيک از نوع NAYY و به مقطع 300+150×3 ميلي‌متر مربع، براي نصب داخل ترانشه. | مترطول | 460000
077611 | فهرست | کابل زميني سه و نيم سيمه آلومينيومي با عايق و روکش ترموپلاستيک از نوع NAYY و به مقطع 25+16×3 ميلي‌متر مربع، براي نصب داخل ترانشه. | مترطول
077612 | فهرست | کابل زميني سه و نيم سيمه آلومينيومي با عايق و روکش ترموپلاستيک از نوع NAYY و به مقطع 35+16×3 ميلي‌متر مربع، براي نصب داخل ترانشه. | مترطول
077613 | فهرست | کابل زميني سه و نيم سيمه آلومينيومي با عايق و روکش ترموپلاستيک از نوع NAYY و به مقطع 50+16×3 ميلي‌متر مربع، براي نصب داخل ترانشه. | مترطول
077701 | فهرست | کابل زره دار زير زميني تک سيمه آلومينيومي با عايق و روکش ترموپلاستيک از نوع NAYRY و به مقطع 120×1 ميلي‌متر مربع، براي نصب داخل ترانشه. | مترطول | 90900
077702 | فهرست | کابل زره دار زير زميني تک سيمه آلومينيومي با عايق و روکش ترموپلاستيک از نوع NAYRY و به مقطع 150×1 ميلي‌متر مربع، براي نصب داخل ترانشه. | مترطول | 104500
077703 | فهرست | کابل زره دار زير زميني تک سيمه آلومينيومي با عايق و روکش ترموپلاستيک از نوع NAYRY و به مقطع 185×1 ميلي‌متر مربع، براي نصب داخل ترانشه. | مترطول | 134500
077704 | فهرست | کابل زره دار زير زميني تک سيمه آلومينيومي با عايق و روکش ترموپلاستيک از نوع NAYRY و به مقطع 240×1 ميلي‌متر مربع، براي نصب داخل ترانشه. | مترطول | 155500
077705 | فهرست | کابل زره دار زير زميني تک سيمه آلومينيومي با عايق و روکش ترموپلاستيک از نوع NAYRY و به مقطع 300×1 ميلي‌متر مربع، براي نصب داخل ترانشه. | مترطول | 177500
077706 | فهرست | کابل زره دار زير زميني تک سيمه آلومينيومي با عايق و روکش ترموپلاستيک از نوع NAYRY و به مقطع 400×1 ميلي‌متر مربع، براي نصب داخل ترانشه. | مترطول | 209000
077707 | فهرست | کابل زره دار زير زميني تک سيمه آلومينيومي با عايق و روکش ترموپلاستيک از نوع NAYRY و به مقطع 500×1 ميلي‌متر مربع، براي نصب داخل ترانشه. | مترطول | 267000
077801 | فهرست | کابل زميني سه و نيم سيمه آلومينيومي با عايق و روکش ترموپلاستيک از نوع NAYRY و به مقطع 70+35×3 ميلي‌متر مربع، براي نصب داخل ترانشه. | مترطول | 186000
077802 | فهرست | کابل زميني سه و نيم سيمه آلومينيومي با عايق و روکش ترموپلاستيک از نوع NAYRY و به مقطع 95+50×3 ميلي‌متر مربع، براي نصب داخل ترانشه. | مترطول | 309500
077803 | فهرست | کابل زميني سه و نيم سيمه آلومينيومي با عايق و روکش ترموپلاستيک از نوع NAYRY و به مقطع 120+70×3 ميلي‌متر مربع، براي نصب داخل ترانشه. | مترطول | 315000
077804 | فهرست | کابل زميني سه و نيم سيمه آلومينيومي با عايق و روکش ترموپلاستيک از نوع NAYRY و به مقطع 150+70×3 ميلي‌متر مربع، براي نصب داخل ترانشه. | مترطول | 355000
077805 | فهرست | کابل زميني سه و نيم سيمه آلومينيومي با عايق و روکش ترموپلاستيک از نوع NAYRY و به مقطع 185+95×3 ميلي‌متر مربع، براي نصب داخل ترانشه. | مترطول | 430500
077806 | فهرست | کابل زميني سه و نيم سيمه آلومينيومي با عايق و روکش ترموپلاستيک از نوع NAYRY و به مقطع 240+120×3 ميلي‌متر مربع، براي نصب داخل ترانشه. | مترطول | 533000
077807 | فهرست | کابل زميني سه و نيم سيمه آلومينيومي با عايق و روکش ترموپلاستيک از نوع NAYRY و به مقطع 150+300×3 ميلي‌متر مربع، براي نصب داخل ترانشه. | مترطول | 607000
077901 | فهرست | کابل زميني سه و نيم سيمه آلومينيومي با عايق و روکش ترموپلاستيک از نوع NAYRY و به مقطع 16×4 ميلي‌متر مربع، براي نصب داخل ترانشه. | مترطول
077902 | فهرست | کابل زميني سه و نيم سيمه آلومينيومي با عايق و روکش ترموپلاستيک از نوع NAYRY و به مقطع 25×4 ميلي‌متر مربع، براي نصب داخل ترانشه. | مترطول
080101 | فهرست | كابلشو از نوع پرسي مسي و براي سيم يا كابل تا مقطع 2/5 ميليمتر مربع. | عدد | 14200
080102 | فهرست | كابلشو از نوع پرسي مسي و براي سيم يا كابل به ‌مقطع 4 تا 6 ميليمتر مربع. | عدد | 19400
080103 | فهرست | كابلشو از نوع پرسي مسي و براي سيم يا كابل به ‌مقطع 10 ميليمتر مربع. | عدد | 28900
080104 | فهرست | كابلشو از نوع پرسي مسي و براي سيم يا كابل به ‌مقطع 16 ميليمتر مربع. | عدد | 33900
080105 | فهرست | كابلشو از نوع پرسي مسي و براي سيم يا كابل به ‌مقطع 25 ميليمتر مربع. | عدد | 34200
080106 | فهرست | كابلشو از نوع پرسي مسي و براي سيم يا كابل به ‌مقطع 35 ميليمتر مربع. | عدد | 63200
080107 | فهرست | كابلشو از نوع پرسي مسي و براي سيم يا كابل به ‌مقطع 50 ميليمتر مربع. | عدد | 76800
080108 | فهرست | كابلشو از نوع پرسي مسي و براي سيم يا كابل به ‌مقطع 70 ميليمتر مربع. | عدد | 78700
080109 | فهرست | كابلشو از نوع پرسي مسي و براي سيم يا كابل به ‌مقطع 95 ميليمتر مربع. | عدد | 164000
080110 | فهرست | كابلشو از نوع پرسي مسي و براي سيم يا كابل به ‌مقطع 120 ميليمتر مربع. | عدد | 174000
080111 | فهرست | كابلشو از نوع پرسي مسي و براي سيم يا كابل به ‌مقطع 150 ميليمتر مربع. | عدد | 181000
080112 | فهرست | كابلشو از نوع پرسي مسي و براي سيم يا كابل به ‌مقطع 185 ميليمتر مربع. | عدد | 318500
080113 | فهرست | كابلشو از نوع پرسي مسي و براي سيم يا كابل به ‌مقطع 240 ميليمتر مربع. | عدد | 345000
080114 | فهرست | كابلشو از نوع پرسي مسي و براي سيم يا كابل به ‌مقطع 300 ميليمتر مربع. | عدد | 451000
080115 | فهرست | كابلشو از نوع پرسي مسي و براي سيم يا كابل به ‌مقطع 400 ميليمتر مربع. | عدد | 744500
080116 | فهرست | كابلشو از نوع پرسي مسي و براي سيم يا كابل به ‌مقطع 500 ميليمتر مربع. | عدد | 1015000
080401 | فهرست | كابلشو از نوع پرسي آلومينيومي و براي سيم يا كابل تا مقطع 2/5 ميليمتر مربع. | عدد | 11900
080402 | فهرست | كابلشو از نوع پرسي آلومينيومي و براي سيم يا كابل به ‌مقطع 4 تا 6 ميليمتر مربع. | عدد | 14800
080403 | فهرست | كابلشو از نوع پرسي آلومينيومي و براي سيم يا كابل به ‌مقطع 10 ميليمتر مربع. | عدد | 29000
080404 | فهرست | كابلشو از نوع پرسي آلومينيومي و براي سيم يا كابل به ‌مقطع 16 ميليمتر مربع. | عدد | 29500
080405 | فهرست | كابلشو از نوع پرسي آلومينيومي و براي سيم يا كابل به ‌مقطع 25 ميليمتر مربع. | عدد | 30000
080406 | فهرست | كابلشو از نوع پرسي آلومينيومي و براي سيم يا كابل به ‌مقطع 35 ميليمتر مربع. | عدد | 45300
080407 | فهرست | كابلشو از نوع پرسي آلومينيومي و براي سيم يا كابل به ‌مقطع 50 ميليمتر مربع. | عدد | 59100
080408 | فهرست | كابلشو از نوع پرسي آلومينيومي و براي سيم يا كابل به ‌مقطع 70 ميليمتر مربع. | عدد | 63300
080409 | فهرست | كابلشو از نوع پرسي آلومينيومي و براي سيم يا كابل به ‌مقطع 95 ميليمتر مربع. | عدد | 129500
080410 | فهرست | كابلشو از نوع پرسي آلومينيومي و براي سيم يا كابل به ‌مقطع 120 ميليمتر مربع. | عدد | 131500
080411 | فهرست | كابلشو از نوع پرسي آلومينيومي و براي سيم يا كابل به ‌مقطع 150 ميليمتر مربع. | عدد | 135000
080412 | فهرست | كابلشو از نوع پرسي آلومينيومي و براي سيم يا كابل به ‌مقطع 185 ميليمتر مربع. | عدد | 266000
080413 | فهرست | كابلشو از نوع پرسي آلومينيومي و براي سيم يا كابل به ‌مقطع 240 ميليمتر مربع. | عدد | 272500
080414 | فهرست | كابلشو از نوع پرسي آلومينيومي و براي سيم يا كابل به ‌مقطع 300 ميليمتر مربع. | عدد | 316500
080415 | فهرست | كابلشو از نوع پرسي آلومينيومي و براي سيم يا كابل به ‌مقطع 400 ميليمتر مربع. | عدد | 530000
080416 | فهرست | كابلشو از نوع پرسي آلومينيومي و براي سيم يا كابل به ‌مقطع 500 ميليمتر مربع. | عدد | 794000
080501 | فهرست | سر سيم مسي به مقطع 1/5 تا 2/5 ميليمتر مربع در انواع مختلف. | عدد | 11200
080502 | فهرست | سر سيم مسي به مقطع 4 تا 6 ميليمتر مربع در انواع مختلف. | عدد | 14200
090101 | فهرست | كابل 3/6/6 كيلو ولتي زره‌دار با نوار فولادي گالوانيزه سه سيمه، با هادي مسي، عايق پلي‌اتيلن کراس لينک و پوشش خارجي پي. وي. سي از نوع N2XSEYBY و به مقطع 35×3 ميليمتر مربع. | مترطول | 581000
090102 | فهرست | كابل 3/6/6 كيلو ولتي زره‌دار با نوار فولادي گالوانيزه سه سيمه، با هادي مسي، عايق پلي‌اتيلن کراس لينک و پوشش خارجي پي. وي. سي از نوع N2XSEYBY و به مقطع 50×3 ميليمتر مربع. | مترطول | 699500
090103 | فهرست | كابل 3/6/6 كيلو ولتي زره‌دار با نوار فولادي گالوانيزه سه سيمه، با هادي مسي، عايق پلي‌اتيلن کراس لينک و پوشش خارجي پي. وي. سي از نوع N2XSEYBY و به مقطع 70×3 ميليمتر مربع. | مترطول | 886500
090104 | فهرست | كابل 3/6/6 كيلو ولتي زره‌دار با نوار فولادي گالوانيزه سه سيمه، با هادي مسي، عايق پلي‌اتيلن کراس لينک و پوشش خارجي پي. وي. سي از نوع N2XSEYBY و به مقطع 95×3 ميليمتر مربع. | مترطول | 1111000
090105 | فهرست | كابل 3/6/6 كيلو ولتي زره‌دار با نوار فولادي گالوانيزه سه سيمه، با هادي مسي، عايق پلي‌اتيلن کراس لينک و پوشش خارجي پي. وي. سي از نوع N2XSEYBY و به مقطع 120×3 ميليمتر مربع. | مترطول | 1353000
090106 | فهرست | كابل 3/6/6 كيلو ولتي زره‌دار با نوار فولادي گالوانيزه سه سيمه، با هادي مسي، عايق پلي‌اتيلن کراس لينک و پوشش خارجي پي. وي. سي از نوع N2XSEYBY و به مقطع 150×3 ميليمتر مربع. | مترطول | 1558000
090107 | فهرست | كابل 3/6/6 كيلو ولتي زره‌دار با نوار فولادي گالوانيزه سه سيمه، با هادي مسي، عايق پلي‌اتيلن کراس لينک و پوشش خارجي پي. وي. سي از نوع N2XSEYBY و به مقطع 185×3 ميليمتر مربع. | مترطول | 1861000
090108 | فهرست | كابل 3/6/6 كيلو ولتي زره‌دار با نوار فولادي گالوانيزه سه سيمه، با هادي مسي، عايق پلي‌اتيلن کراس لينک و پوشش خارجي پي. وي. سي از نوع N2XSEYBY و به مقطع 240×3 ميليمتر مربع. | مترطول | 2344000
090109 | فهرست | كابل 3/6/6 كيلو ولتي زره‌دار با نوار فولادي گالوانيزه سه سيمه، با هادي مسي، عايق پلي‌اتيلن کراس لينک و پوشش خارجي پي. وي. سي از نوع N2XSEYBY و به مقطع 300×3 ميليمتر مربع. | مترطول | 2620000
090601 | فهرست | كابل 6/10 كيلو ولتي سه سيمه، با هادي مسي، عايق پلي‌اتيلن کراس لينک، شيلد و نوار مسي و پوشش خارجي پي. وي. سي از نوع N2XSEY و به مقطع 35×3 ميليمتر مربع. | مترطول | 539500
090602 | فهرست | كابل 6/10 كيلو ولتي سه سيمه، با هادي مسي، عايق پلي‌اتيلن کراس لينک، شيلد و نوار مسي و پوشش خارجي پي. وي. سي از نوع N2XSEY و به مقطع 50×3 ميليمتر مربع. | مترطول | 660500
090603 | فهرست | كابل 6/10 كيلو ولتي سه سيمه، با هادي مسي، عايق پلي‌اتيلن کراس لينک، شيلد و نوار مسي و پوشش خارجي پي. وي. سي از نوع N2XSEY و به مقطع 70×3 ميليمتر مربع. | مترطول | 844500
090604 | فهرست | كابل 6/10 كيلو ولتي سه سيمه، با هادي مسي، عايق پلي‌اتيلن کراس لينک، شيلد و نوار مسي و پوشش خارجي پي. وي. سي از نوع N2XSEY و به مقطع 95×3 ميليمتر مربع. | مترطول | 1165000
090605 | فهرست | كابل 6/10 كيلو ولتي سه سيمه، با هادي مسي، عايق پلي‌اتيلن کراس لينک، شيلد و نوار مسي و پوشش خارجي پي. وي. سي از نوع N2XSEY و به مقطع 120×3 ميليمتر مربع. | مترطول | 1356000
090606 | فهرست | كابل 6/10 كيلو ولتي سه سيمه، با هادي مسي، عايق پلي‌اتيلن کراس لينک، شيلد و نوار مسي و پوشش خارجي پي. وي. سي از نوع N2XSEY و به مقطع 150×3 ميليمتر مربع. | مترطول | 1576000
090607 | فهرست | كابل 6/10 كيلو ولتي سه سيمه، با هادي مسي، عايق پلي‌اتيلن کراس لينک، شيلد و نوار مسي و پوشش خارجي پي. وي. سي از نوع N2XSEY و به مقطع 185×3 ميليمتر مربع. | مترطول | 1808000
090608 | فهرست | كابل 6/10 كيلو ولتي سه سيمه، با هادي مسي، عايق پلي‌اتيلن کراس لينک، شيلد و نوار مسي و پوشش خارجي پي. وي. سي از نوع N2XSEY و به مقطع 240×3 ميليمتر مربع. | مترطول | 2257000
090609 | فهرست | كابل 6/10 كيلو ولتي سه سيمه، با هادي مسي، عايق پلي‌اتيلن کراس لينک، شيلد و نوار مسي و پوشش خارجي پي. وي. سي از نوع N2XSEY و به مقطع 300×3 ميليمتر مربع. | مترطول | 2749000
090701 | فهرست | كابل 6/10 كيلو ولتي زره‌دار با نوار فولادي گالوانيزه سه سيمه، با هادي مسي، عايق پلي‌اتيلن کراس لينک، شيلد و نوار مسي و پوشش خارجي پي. وي. سي از نوع N2XSEYBY و به مقطع 35×3 ميليمتر مربع. | مترطول | 649500
090702 | فهرست | كابل 6/10 كيلو ولتي زره‌دار با نوار فولادي گالوانيزه سه سيمه، با هادي مسي، عايق پلي‌اتيلن کراس لينک، شيلد و نوار مسي و پوشش خارجي پي. وي. سي از نوع N2XSEYBY و به مقطع 50×3 ميليمتر مربع. | مترطول | 730000
090703 | فهرست | كابل 6/10 كيلو ولتي زره‌دار با نوار فولادي گالوانيزه سه سيمه، با هادي مسي، عايق پلي‌اتيلن کراس لينک، شيلد و نوار مسي و پوشش خارجي پي. وي. سي از نوع N2XSEYBY و به مقطع 70×3 ميليمتر مربع. | مترطول | 940500
090704 | فهرست | كابل 6/10 كيلو ولتي زره‌دار با نوار فولادي گالوانيزه سه سيمه، با هادي مسي، عايق پلي‌اتيلن کراس لينک، شيلد و نوار مسي و پوشش خارجي پي. وي. سي از نوع N2XSEYBY و به مقطع 95×3 ميليمتر مربع. | مترطول | 1192000
090705 | فهرست | كابل 6/10 كيلو ولتي زره‌دار با نوار فولادي گالوانيزه سه سيمه، با هادي مسي، عايق پلي‌اتيلن کراس لينک، شيلد و نوار مسي و پوشش خارجي پي. وي. سي از نوع N2XSEYBY و به ‌‌مقطع 120×3 ميليمتر مربع. | مترطول | 1374000
090706 | فهرست | كابل 6/10 كيلو ولتي زره‌دار با نوار فولادي گالوانيزه سه سيمه، با هادي مسي، عايق پلي‌اتيلن کراس لينک، شيلد و نوار مسي و پوشش خارجي پي. وي. سي از نوع N2XSEYBY و به ‌‌مقطع 150×3 ميليمتر مربع. | مترطول | 1675000
090707 | فهرست | كابل 6/10 كيلو ولتي زره‌دار با نوار فولادي گالوانيزه سه سيمه، با هادي مسي، عايق پلي‌اتيلن کراس لينک، شيلد و نوار مسي و پوشش خارجي پي. وي. سي از نوع N2XSEYBY وبه ‌‌مقطع 185×3 ميليمتر مربع. | مترطول | 1925000
090708 | فهرست | كابل 6/10 كيلو ولتي زره‌دار با نوار فولادي گالوانيزه سه سيمه، با هادي مسي، عايق پلي‌اتيلن کراس لينک، شيلد و نوار مسي و پوشش خارجي پي. وي. سي از نوع N2XSEYBY وبه ‌مقطع 240×3 ميليمتر مربع. | مترطول | 2441000
090709 | فهرست | كابل 6/10 كيلو ولتي زره‌دار با نوار فولادي گالوانيزه سه سيمه، با هادي مسي، عايق پلي‌اتيلن کراس لينک، شيلد و نوار مسي و پوشش خارجي پي. وي. سي از نوع N2XSEYBY و به ‌‌مقطع 300×3 ميليمتر مربع. | مترطول | 2823000
090801 | فهرست | كابل 6/10 كيلو ولتي تك سيمه، با هادي مسي، عايق پلي اتيلن كراس لينك، شيلد و نوار مسي و پوشش خارجي پي. وي. سي از نوع N2XSY و به ‌مقطع 35×1 ميليمتر مربع. | مترطول | 197500
090802 | فهرست | كابل 6/10 كيلو ولتي تك سيمه، با هادي مسي، عايق پلي اتيلن كراس لينك، شيلد و نوار مسي و پوشش خارجي پي. وي. سي از نوع N2XSY و به ‌مقطع 50×1 ميليمتر مربع. | مترطول | 239500
090803 | فهرست | كابل 6/10 كيلو ولتي تك سيمه، با هادي مسي، عايق پلي اتيلن كراس لينك، شيلد و نوار مسي و پوشش خارجي پي. وي. سي از نوع N2XSY و به ‌مقطع 70×1 ميليمتر مربع. | مترطول | 293000
090804 | فهرست | كابل 6/10 كيلو ولتي تك سيمه، با هادي مسي، عايق پلي اتيلن كراس لينك، شيلد و نوار مسي و پوشش خارجي پي. وي. سي از نوع N2XSY و به ‌مقطع 95×1 ميليمتر مربع. | مترطول | 354500
090805 | فهرست | كابل 6/10 كيلو ولتي تك سيمه، با هادي مسي، عايق پلي اتيلن كراس لينك، شيلد و نوار مسي و پوشش خارجي پي. وي. سي از نوع N2XSY و به ‌مقطع 120×1 ميليمتر مربع. | مترطول | 421000
090806 | فهرست | كابل 6/10 كيلو ولتي تك سيمه، با هادي مسي، عايق پلي اتيلن كراس لينك، شيلد و نوار مسي و پوشش خارجي پي. وي. سي از نوع N2XSY و به ‌مقطع 150×1 ميليمتر مربع. | مترطول | 521000
090807 | فهرست | كابل 6/10 كيلو ولتي تك سيمه، با هادي مسي، عايق پلي اتيلن كراس لينك، شيلد و نوار مسي و پوشش خارجي پي. وي. سي از نوع N2XSY و به ‌مقطع 185×1 ميليمتر مربع. | مترطول | 609500
090808 | فهرست | كابل 6/10 كيلو ولتي تك سيمه، با هادي مسي، عايق پلي اتيلن كراس لينك، شيلد و نوار مسي و پوشش خارجي پي. وي. سي از نوع N2XSY و به ‌مقطع 240×1 ميليمتر مربع. | مترطول | 754000
090809 | فهرست | كابل 6/10 كيلو ولتي تك سيمه، با هادي مسي، عايق پلي اتيلن كراس لينك، شيلد و نوار مسي و پوشش خارجي پي. وي. سي از نوع N2XSY و به ‌مقطع 300×1 ميليمتر مربع. | مترطول | 913000
090810 | فهرست | كابل 6/10 كيلو ولتي تك سيمه، با هادي مسي، عايق پلي اتيلن كراس لينك، شيلد و نوار مسي و پوشش خارجي پي. وي. سي از نوع N2XSY و به ‌مقطع 400×1 ميليمتر مربع. | مترطول | 1174000
090811 | فهرست | كابل 6/10 كيلو ولتي تك سيمه، با هادي مسي، عايق پلي اتيلن كراس لينك، شيلد و نوار مسي و پوشش خارجي پي. وي. سي از نوع N2XSY و به ‌مقطع 500×1 ميليمتر مربع. | مترطول | 1448000
090901 | فهرست | كابل 6/10 كيلو ولتي زره‌دار با نوار آلومينيومي تك ‌سيمه، با هادي مسي، عايق پلي اتيلن كراس لينك، شيلد و نوار مسي و پوشش خارجي پي. وي. سي از نوع N2XSYBY و به ‌مقطع 35×1 ميليمتر مربع. | مترطول | 221000
090902 | فهرست | كابل 6/10 كيلو ولتي زره‌دار با نوار آلومينيومي تك ‌سيمه، با هادي مسي، عايق پلي اتيلن كراس لينك، شيلد و نوار مسي و پوشش خارجي پي. وي. سي از نوع N2XSYBY و به ‌مقطع 50×1 ميليمتر مربع. | مترطول | 254000
090903 | فهرست | كابل 6/10 كيلو ولتي زره‌دار با نوار آلومينيومي تك ‌سيمه، با هادي مسي، عايق پلي اتيلن كراس لينك، شيلد و نوار مسي و پوشش خارجي پي. وي. سي از نوع N2XSYBY و به ‌مقطع 70×1 ميليمتر مربع. | مترطول | 316500
090904 | فهرست | كابل 6/10 كيلو ولتي زره‌دار با نوار آلومينيومي تك ‌سيمه، با هادي مسي، عايق پلي اتيلن كراس لينك، شيلد و نوار مسي و پوشش خارجي پي. وي. سي از نوع N2XSYBY و به ‌مقطع 95×1 ميليمتر مربع. | مترطول | 373500
090905 | فهرست | كابل 6/10 كيلو ولتي زره‌دار با نوار آلومينيومي تك ‌سيمه، با هادي مسي، عايق پلي اتيلن كراس لينك، شيلد و نوار مسي و پوشش خارجي پي. وي. سي از نوع N2XSYBY و به ‌مقطع 120×1 ميليمتر مربع. | مترطول | 441000
090906 | فهرست | كابل 6/10 كيلو ولتي زره‌دار با نوار آلومينيومي تك ‌سيمه، با هادي مسي، عايق پلي اتيلن كراس لينك، شيلد و نوار مسي و پوشش خارجي پي. وي. سي از نوع N2XSYBY و به ‌مقطع 150×1 ميليمتر مربع. | مترطول | 535500
090907 | فهرست | كابل 6/10 كيلو ولتي زره‌دار با نوار آلومينيومي تك ‌سيمه، با هادي مسي، عايق پلي اتيلن كراس لينك، شيلد و نوار مسي و پوشش خارجي پي. وي. سي از نوع N2XSYBY و به ‌مقطع 185×1 ميليمتر مربع. | مترطول | 633500
090908 | فهرست | كابل 6/10 كيلو ولتي زره‌دار با نوار آلومينيومي تك ‌سيمه، با هادي مسي، عايق پلي اتيلن كراس لينك، شيلد و نوار مسي و پوشش خارجي پي. وي. سي از نوع N2XSYBY و به ‌مقطع 240×1 ميليمتر مربع. | مترطول | 785500
090909 | فهرست | كابل 6/10 كيلو ولتي زره‌دار با نوار آلومينيومي تك ‌سيمه، با هادي مسي، عايق پلي اتيلن كراس لينك، شيلد و نوار مسي و پوشش خارجي پي. وي. سي از نوع N2XSYBY و به ‌مقطع 300×1 ميليمتر مربع. | مترطول | 945500
090910 | فهرست | كابل 6/10 كيلو ولتي زره‌دار با نوار آلومينيومي تك ‌سيمه، با هادي مسي، عايق پلي اتيلن كراس لينك، شيلد و نوار مسي و پوشش خارجي پي. وي. سي از نوع N2XSYBY و به ‌مقطع 400×1 ميليمتر مربع. | مترطول | 1195000
090911 | فهرست | كابل 6/10 كيلو ولتي زره‌دار با نوار آلومينيومي تك ‌سيمه، با هادي مسي، عايق پلي اتيلن كراس لينك، شيلد و نوار مسي و پوشش خارجي پي. وي. سي از نوع N2XSYBY و به ‌مقطع 500×1 ميليمتر مربع. | مترطول | 1448000
091601 | فهرست | كابل12/20 كيلو ولتي سه سيمه، با هادي مسي، عايق پلي اتيلن کراس لينک، شيلد و نوار مسي و پوشش خارجي پي. وي. سي از نوع N2XSEY و به ‌مقطع 35×3 ميليمتر مربع. | مترطول | 587500
091602 | فهرست | كابل12/20 كيلو ولتي سه سيمه، با هادي مسي، عايق پلي اتيلن کراس لينک، شيلد و نوار مسي و پوشش خارجي پي. وي. سي از نوع N2XSEY و به ‌مقطع 50×3 ميليمتر مربع. | مترطول | 707500
091603 | فهرست | كابل 12/20 كيلو ولتي سه سيمه، با هادي مسي، عايق پلي اتيلن کراس لينک، شيلد و نوار مسي و پوشش خارجي پي. وي. سي از نوع N2XSEY و به ‌مقطع 70×3 ميليمتر مربع. | مترطول | 884000
091604 | فهرست | كابل 12/20 كيلو ولتي سه سيمه، با هادي مسي، عايق پلي اتيلن کراس لينک، شيلد و نوار مسي و پوشش خارجي پي. وي. سي از نوع N2XSEY و به ‌مقطع 95×3 ميليمتر مربع. | مترطول | 1141000
091605 | فهرست | كابل 12/20 كيلو ولتي سه سيمه، با هادي مسي، عايق پلي اتيلن کراس لينک، شيلد و نوار مسي و پوشش خارجي پي. وي. سي از نوع N2XSEY و به ‌مقطع 120×3 ميليمتر مربع. | مترطول | 1301000
091606 | فهرست | كابل 12/20 كيلو ولتي سه سيمه، با هادي مسي، عايق پلي اتيلن کراس لينک، شيلد و نوار مسي و پوشش خارجي پي. وي. سي از نوع N2XSEY و به ‌مقطع 150×3 ميليمتر مربع. | مترطول | 1568000
091607 | فهرست | كابل 12/20 كيلو ولتي سه سيمه، با هادي مسي، عايق پلي اتيلن کراس لينک، شيلد و نوار مسي و پوشش خارجي پي. وي. سي از نوع N2XSEY و به ‌مقطع 185×3 ميليمتر مربع. | مترطول | 1919000
091608 | فهرست | كابل 12/20 كيلو ولتي سه سيمه، با هادي مسي، عايق پلي اتيلن کراس لينک، شيلد و نوار مسي و پوشش خارجي پي. وي. سي از نوع N2XSEY و به ‌مقطع 240×3 ميليمتر مربع. | مترطول | 2474000
091609 | فهرست | كابل 12/20 كيلو ولتي سه سيمه، با هادي مسي، عايق پلي اتيلن کراس لينک، شيلد و نوار مسي و پوشش خارجي پي. وي. سي از نوع N2XSEY و به ‌مقطع 300×3 ميليمتر مربع. | مترطول | 3073000
091701 | فهرست | كابل 12/20 كيلو ولتي زره‌دار با نوار فولادي گالوانيزه سه سيمه، با هادي مسي، عايق پلي اتيلن کراس لينک، شيلد و نوار مسي و پوشش خارجي پي. وي. سي از نوع N2XSEYBY و به ‌مقطع 35×3 ميليمتر مربع. | مترطول | 677500
091702 | فهرست | كابل 12/20 كيلو ولتي زره‌دار با نوار فولادي گالوانيزه سه سيمه، با هادي مسي، عايق پلي اتيلن کراس لينک، شيلد و نوار مسي و پوشش خارجي پي. وي. سي از نوع N2XSEYBY و به ‌مقطع 50×3 ميليمتر مربع. | مترطول | 801500
091703 | فهرست | كابل 12/20 كيلو ولتي زره‌دار با نوار فولادي گالوانيزه سه سيمه، با هادي مسي، عايق پلي اتيلن کراس لينک، شيلد و نوار مسي و پوشش خارجي پي. وي. سي از نوع N2XSEYBY و به ‌مقطع 70×3 ميليمتر مربع. | مترطول | 986500
091704 | فهرست | كابل 12/20 كيلو ولتي زره‌دار با نوار فولادي گالوانيزه سه سيمه، با هادي مسي، عايق پلي اتيلن کراس لينک، شيلد و نوار مسي و پوشش خارجي پي. وي. سي از نوع N2XSEYBY و به ‌مقطع 95×3 ميليمتر مربع. | مترطول | 1236000
091705 | فهرست | كابل 12/20 كيلو ولتي زره‌دار با نوار فولادي گالوانيزه سه سيمه، با هادي مسي، عايق پلي اتيلن کراس لينک، شيلد و نوار مسي و پوشش خارجي پي. وي. سي از نوع N2XSEYBY وبه ‌مقطع 120×3 ميليمتر مربع. | مترطول | 1536000
091706 | فهرست | كابل 12/20 كيلو ولتي زره‌دار با نوار فولادي گالوانيزه سه سيمه، با هادي مسي، عايق پلي اتيلن کراس لينک، شيلد و نوار مسي و پوشش خارجي پي. وي. سي از نوع N2XSEYBY وبه ‌مقطع 150×3 ميليمتر مربع. | مترطول | 1685000
091707 | فهرست | كابل 12/20 كيلو ولتي زره‌دار با نوار فولادي گالوانيزه سه سيمه، با هادي مسي، عايق پلي اتيلن کراس لينک، شيلد و نوار مسي و پوشش خارجي پي. وي. سي از نوع N2XSEYBY وبه ‌مقطع 185×3 ميليمتر مربع. | مترطول | 2075000
091708 | فهرست | كابل 12/20 كيلو ولتي زره‌دار با نوار فولادي گالوانيزه سه سيمه، با هادي مسي، عايق پلي اتيلن کراس لينک، شيلد و نوار مسي و پوشش خارجي پي. وي. سي از نوع N2XSEYBY وبه ‌مقطع 240×3 ميليمتر مربع. | مترطول | 2690000
091709 | فهرست | كابل 12/20 كيلو ولتي زره‌دار با نوار فولادي گالوانيزه سه سيمه، با هادي مسي، عايق پلي اتيلن کراس لينک، شيلد و نوار مسي و پوشش خارجي پي. وي. سي از نوع N2XSEYBY وبه ‌مقطع 300×3 ميليمتر مربع. | مترطول | 3334000
091801 | فهرست | كابل 12/20 كيلو ولتي تك سيمه، با هادي مسي، عايق پلي اتيلن کراس لينک، شيلد و نوار مسي و پوشش خارجي پي. وي. سي از نوع N2XSY و به ‌مقطع 35×1 ميليمتر مربع. | مترطول | 218000
091802 | فهرست | كابل 12/20 كيلو ولتي تك سيمه، با هادي مسي، عايق پلي اتيلن کراس لينک، شيلد و نوار مسي و پوشش خارجي پي. وي. سي از نوع N2XSY و به ‌مقطع 50×1 ميليمتر مربع. | مترطول | 258500
091803 | فهرست | كابل 12/20 كيلو ولتي تك سيمه، با هادي مسي، عايق پلي اتيلن کراس لينک، شيلد و نوار مسي و پوشش خارجي پي. وي. سي از نوع N2XSY و به ‌مقطع 70×1 ميليمتر مربع. | مترطول | 316500
091804 | فهرست | كابل 12/20 كيلو ولتي تك سيمه، با هادي مسي، عايق پلي اتيلن کراس لينک، شيلد و نوار مسي و پوشش خارجي پي. وي. سي از نوع N2XSY و به ‌مقطع 95×1 ميليمتر مربع. | مترطول | 387000
091805 | فهرست | كابل 12/20 كيلو ولتي تك سيمه، با هادي مسي، عايق پلي اتيلن کراس لينک، شيلد و نوار مسي و پوشش خارجي پي. وي. سي از نوع N2XSY و به ‌مقطع 120×1 ميليمتر مربع. | مترطول | 453000
091806 | فهرست | كابل 12/20 كيلو ولتي تك سيمه، با هادي مسي، عايق پلي اتيلن کراس لينک، شيلد و نوار مسي و پوشش خارجي پي. وي. سي از نوع N2XSY و به ‌مقطع 150×1 ميليمتر مربع. | مترطول | 548500
091807 | فهرست | كابل 12/20 كيلو ولتي تك سيمه، با هادي مسي، عايق پلي اتيلن کراس لينک، شيلد و نوار مسي و پوشش خارجي پي. وي. سي از نوع N2XSY و به ‌مقطع 185×1 ميليمتر مربع. | مترطول | 648000
091808 | فهرست | كابل 12/20 كيلو ولتي تك سيمه، با هادي مسي، عايق پلي اتيلن کراس لينک، شيلد و نوار مسي و پوشش خارجي پي. وي. سي از نوع N2XSY و به ‌مقطع 240×1 ميليمتر مربع. | مترطول | 802500
091809 | فهرست | كابل 12/20 كيلو ولتي تك سيمه، با هادي مسي، عايق پلي اتيلن کراس لينک، شيلد و نوار مسي و پوشش خارجي پي. وي. سي از نوع N2XSY و به ‌مقطع 300×1 ميليمتر مربع. | مترطول | 964000
091810 | فهرست | كابل 12/20 كيلو ولتي تك سيمه، با هادي مسي، عايق پلي اتيلن کراس لينک، شيلد و نوار مسي و پوشش خارجي پي. وي. سي از نوع N2XSY و به ‌مقطع 400×1 ميليمتر مربع. | مترطول | 1212000
091811 | فهرست | كابل 12/20 كيلو ولتي تك سيمه، با هادي مسي، عايق پلي اتيلن کراس لينک، شيلد و نوار مسي و پوشش خارجي پي. وي. سي از نوع N2XSY و به ‌مقطع 500×1 ميليمتر مربع. | مترطول | 1491000
091901 | فهرست | كابل 12/20 كيلو ولتي زره‌دار با نوار آلومينيومي تك ‌سيمه، با هادي مسي، عايق پلي اتيلن کراس لينک، شيلد و نوار مسي و پوشش خارجي پي. وي. سي از نوع N2XSYBY و به ‌مقطع 35×1 ميليمتر مربع. | مترطول | 245500
091902 | فهرست | كابل 12/20 كيلو ولتي زره‌دار با نوار آلومينيومي تك ‌سيمه، با هادي مسي، عايق پلي اتيلن کراس لينک، شيلد و نوار مسي و پوشش خارجي پي. وي. سي از نوع N2XSYBY و به ‌مقطع 50×1 ميليمتر مربع. | مترطول | 308500
091903 | فهرست | كابل 12/20 كيلو ولتي زره‌دار با نوار آلومينيومي تك ‌سيمه، با هادي مسي، عايق پلي اتيلن کراس لينک، شيلد و نوار مسي و پوشش خارجي پي. وي. سي از نوع N2XSYBY و به ‌مقطع 70×1 ميليمتر مربع. | مترطول | 369000
091904 | فهرست | كابل 12/20 كيلو ولتي زره‌دار با نوار آلومينيومي تك ‌سيمه، با هادي مسي، عايق پلي اتيلن کراس لينک، شيلد و نوار مسي و پوشش خارجي پي. وي. سي از نوع N2XSYBY و به ‌مقطع 95×1 ميليمتر مربع. | مترطول | 448000
091905 | فهرست | كابل 12/20 كيلو ولتي زره‌دار با نوار آلومينيومي تك ‌سيمه، با هادي مسي، عايق پلي اتيلن کراس لينک، شيلد و نوار مسي و پوشش خارجي پي. وي. سي از نوع N2XSYBY و به ‌مقطع 120×1 ميليمتر مربع. | مترطول | 509500
091906 | فهرست | كابل 12/20 كيلو ولتي زره‌دار با نوار آلومينيومي تك ‌سيمه، با هادي مسي، عايق پلي اتيلن کراس لينک، شيلد و نوار مسي و پوشش خارجي پي. وي. سي از نوع N2XSYBY و به ‌مقطع 150×1 ميليمتر مربع. | مترطول | 588000
091907 | فهرست | كابل 12/20 كيلو ولتي زره‌دار با نوار آلومينيومي تك ‌سيمه، با هادي مسي، عايق پلي اتيلن کراس لينک، شيلد و نوار مسي و پوشش خارجي پي. وي. سي از نوع N2XSYBY و به ‌مقطع 185×1 ميليمتر مربع. | مترطول | 671500
091908 | فهرست | كابل 12/20 كيلو ولتي زره‌دار با نوار آلومينيومي تك ‌سيمه، با هادي مسي، عايق پلي اتيلن کراس لينک، شيلد و نوار مسي و پوشش خارجي پي. وي. سي از نوع N2XSYBY و به ‌مقطع 240×1 ميليمتر مربع. | مترطول | 840000
091909 | فهرست | كابل 12/20 كيلو ولتي زره‌دار با نوار آلومينيومي تك ‌سيمه، با هادي مسي، عايق پلي اتيلن کراس لينک، شيلد و نوار مسي و پوشش خارجي پي. وي. سي از نوع N2XSYBY و به ‌مقطع 300×1 ميليمتر مربع. | مترطول | 1085000
091910 | فهرست | كابل 12/20 كيلو ولتي زره‌دار با نوار آلومينيومي تك ‌سيمه، با هادي مسي، عايق پلي اتيلن کراس لينک، شيلد و نوار مسي و پوشش خارجي پي. وي. سي از نوع N2XSYBY و به ‌مقطع 400×1 ميليمتر مربع. | مترطول | 1274000
091911 | فهرست | كابل 12/20 كيلو ولتي زره‌دار با نوار آلومينيومي تك ‌سيمه، با هادي مسي، عايق پلي اتيلن کراس لينک، شيلد و نوار مسي و پوشش خارجي پي. وي. سي از نوع N2XSYBY و به ‌مقطع 500×1 ميليمتر مربع. | مترطول | 1559000
092601 | فهرست | كابل 18/30 كيلو ولتي سه سيمه، با هادي مسي، عايق پلي اتيلن کراس لينک، شيلد و نوار مسي و پوشش خارجي پي. وي. سي از نوع N2XSEY و به ‌مقطع 50×3 ميليمتر مربع. | مترطول | 924500
092602 | فهرست | كابل 18/30 كيلو ولتي سه سيمه، با هادي مسي، عايق پلي اتيلن کراس لينک، شيلد و نوار مسي و پوشش خارجي پي. وي. سي از نوع N2XSEY و به ‌مقطع 70×3 ميليمتر مربع. | مترطول | 1140000
092603 | فهرست | كابل 18/30 كيلو ولتي سه سيمه، با هادي مسي، عايق پلي اتيلن کراس لينک، شيلد و نوار مسي و پوشش خارجي پي. وي. سي از نوع N2XSEY و به ‌مقطع 95×3 ميليمتر مربع. | مترطول | 1386000
092604 | فهرست | كابل 18/30 كيلو ولتي سه سيمه، با هادي مسي، عايق پلي اتيلن کراس لينک، شيلد و نوار مسي و پوشش خارجي پي. وي. سي از نوع N2XSEY و به ‌مقطع 120×3 ميليمتر مربع. | مترطول | 1517000
092605 | فهرست | كابل 18/30 كيلو ولتي سه سيمه، با هادي مسي، عايق پلي اتيلن کراس لينک، شيلد و نوار مسي و پوشش خارجي پي. وي. سي از نوع N2XSEY و به ‌مقطع 150×3 ميليمتر مربع. | مترطول | 1740000
092606 | فهرست | كابل 18/30 كيلو ولتي سه سيمه، با هادي مسي، عايق پلي اتيلن کراس لينک، شيلد و نوار مسي و پوشش خارجي پي. وي. سي از نوع N2XSEY و به ‌مقطع 185×3 ميليمتر مربع. | مترطول | 2208000
092607 | فهرست | كابل 18/30 كيلو ولتي سه سيمه، با هادي مسي، عايق پلي اتيلن کراس لينک، شيلد و نوار مسي و پوشش خارجي پي. وي. سي از نوع N2XSEY و به ‌مقطع 240×3 ميليمتر مربع. | مترطول | 2575000
092608 | فهرست | كابل 18/30 كيلو ولتي سه سيمه، با هادي مسي، عايق پلي اتيلن کراس لينک، شيلد و نوار مسي و پوشش خارجي پي. وي. سي از نوع N2XSEY و به ‌مقطع 300×3 ميليمتر مربع. | مترطول | 3066000
092701 | فهرست | كابل 18/30 كيلو ولتي زره‌دار با نوار فولادي گالوانيزه سه سيمه، با هادي مسي، عايق پلي اتيلن کراس لينک، شيلد و نوار مسي و پوشش خارجي پي. وي. سي از نوع N2XSEYBY و به ‌مقطع 50×3 ميليمتر مربع. | مترطول | 998000
092702 | فهرست | كابل 18/30 كيلو ولتي زره‌دار با نوار فولادي گالوانيزه سه سيمه، با هادي مسي، عايق پلي اتيلن کراس لينک، شيلد و نوار مسي و پوشش خارجي پي. وي. سي از نوع N2XSEYBY و به ‌مقطع 70×3 ميليمتر مربع. | مترطول | 1291000
092703 | فهرست | كابل 18/30 كيلو ولتي زره‌دار با نوار فولادي گالوانيزه سه سيمه، با هادي مسي، عايق پلي اتيلن کراس لينک، شيلد و نوار مسي و پوشش خارجي پي. وي. سي از نوع N2XSEYBY و به ‌مقطع 95×3 ميليمتر مربع. | مترطول | 1608000
092704 | فهرست | كابل 18/30 كيلو ولتي زره‌دار با نوار فولادي گالوانيزه سه سيمه، با هادي مسي، عايق پلي اتيلن کراس لينک، شيلد و نوار مسي و پوشش خارجي پي. وي. سي از نوع N2XSEYBY و به ‌مقطع 120×3 ميليمتر مربع. | مترطول | 1779000
092705 | فهرست | كابل 18/30 كيلو ولتي زره‌دار با نوار فولادي گالوانيزه سه سيمه، با هادي مسي، عايق پلي اتيلن کراس لينک، شيلد و نوار مسي و پوشش خارجي پي. وي. سي از نوع N2XSEYBY و به ‌مقطع 150×3 ميليمتر مربع. | مترطول | 1959000
092706 | فهرست | كابل 18/30 كيلو ولتي زره‌دار با نوار فولادي گالوانيزه سه سيمه، با هادي مسي، عايق پلي اتيلن کراس لينک، شيلد و نوار مسي و پوشش خارجي پي. وي. سي از نوع N2XSEYBY و به ‌مقطع 185×3 ميليمتر مربع. | مترطول | 2379000
092707 | فهرست | كابل 18/30 كيلو ولتي زره‌دار با نوار فولادي گالوانيزه سه سيمه، با هادي مسي، عايق پلي اتيلن کراس لينک، شيلد و نوار مسي و پوشش خارجي پي. وي. سي از نوع N2XSEYBY و به ‌مقطع 240×3 ميليمتر مربع. | مترطول | 2904000
092708 | فهرست | كابل 18/30 كيلو ولتي زره‌دار با نوار فولادي گالوانيزه سه سيمه، با هادي مسي، عايق پلي اتيلن کراس لينک، شيلد و نوار مسي و پوشش خارجي پي. وي. سي از نوع N2XSEYBY و به ‌مقطع 300×3 ميليمتر مربع. | مترطول | 3591000
092801 | فهرست | كابل 18/30 كيلو ولتي تک سيمه، با هادي مسي، عايق پلي اتيلن کراس لينک، شيلد و نوار مسي و پوشش خارجي پي. وي. سي از نوع N2XSY و به ‌مقطع 50×1 ميليمتر مربع. | مترطول | 289000
092802 | فهرست | كابل 18/30 كيلو ولتي تک سيمه، با هادي مسي، عايق پلي اتيلن کراس لينک، شيلد و نوار مسي و پوشش خارجي پي. وي. سي از نوع N2XSY و به ‌مقطع 70×1 ميليمتر مربع. | مترطول | 346000
092803 | فهرست | كابل 18/30 كيلو ولتي تک سيمه، با هادي مسي، عايق پلي اتيلن کراس لينک، شيلد و نوار مسي و پوشش خارجي پي. وي. سي از نوع N2XSY و به ‌مقطع 95×1 ميليمتر مربع. | مترطول | 420500
092804 | فهرست | كابل 18/30 كيلو ولتي تک سيمه، با هادي مسي، عايق پلي اتيلن کراس لينک، شيلد و نوار مسي و پوشش خارجي پي. وي. سي از نوع N2XSY و به ‌مقطع 120×1 ميليمتر مربع. | مترطول | 489000
092805 | فهرست | كابل 18/30 كيلو ولتي تک سيمه، با هادي مسي، عايق پلي اتيلن کراس لينک، شيلد و نوار مسي و پوشش خارجي پي. وي. سي از نوع N2XSY و به ‌مقطع 150×1 ميليمتر مربع. | مترطول | 587000
092806 | فهرست | كابل 18/30 كيلو ولتي تک سيمه، با هادي مسي، عايق پلي اتيلن کراس لينک، شيلد و نوار مسي و پوشش خارجي پي. وي. سي از نوع N2XSY و به ‌مقطع 185×1 ميليمتر مربع. | مترطول | 688000
092807 | فهرست | كابل 18/30 كيلو ولتي تک سيمه، با هادي مسي، عايق پلي اتيلن کراس لينک، شيلد و نوار مسي و پوشش خارجي پي. وي. سي از نوع N2XSY و به ‌مقطع 240×1 ميليمتر مربع. | مترطول | 846000
092808 | فهرست | كابل 18/30 كيلو ولتي تک سيمه، با هادي مسي، عايق پلي اتيلن کراس لينک، شيلد و نوار مسي و پوشش خارجي پي. وي. سي از نوع N2XSY و به ‌مقطع 300×1 ميليمتر مربع. | مترطول | 1006000
092809 | فهرست | كابل 18/30 كيلو ولتي تک سيمه، با هادي مسي، عايق پلي اتيلن کراس لينک، شيلد و نوار مسي و پوشش خارجي پي. وي. سي از نوع N2XSY و به ‌مقطع 400×1 ميليمتر مربع. | مترطول | 1253000
092810 | فهرست | كابل 18/30 كيلو ولتي تک سيمه، با هادي مسي، عايق پلي اتيلن کراس لينک، شيلد و نوار مسي و پوشش خارجي پي. وي. سي از نوع N2XSY و به ‌مقطع 500×1 ميليمتر مربع. | مترطول | 1535000
092901 | فهرست | كابل 18/30 كيلو ولتي زره‌دار با نوار آلومينيومي تک‌سيمه، با هادي مسي، عايق پلي اتيلن کراس لينک، شيلد و نوار مسي و پوشش خارجي پي. وي. سي از نوع N2XSYBY و به ‌مقطع 50×1 ميليمتر مربع. | مترطول | 337500
092902 | فهرست | كابل 18/30 كيلو ولتي زره‌دار با نوار آلومينيومي تک‌سيمه، با هادي مسي، عايق پلي اتيلن کراس لينک، شيلد و نوار مسي و پوشش خارجي پي. وي. سي از نوع N2XSYBY و به ‌مقطع 70×1 ميليمتر مربع. | مترطول | 380000
092903 | فهرست | كابل 18/30 كيلو ولتي زره‌دار با نوار آلومينيومي تک‌سيمه، با هادي مسي، عايق پلي اتيلن کراس لينک، شيلد و نوار مسي و پوشش خارجي پي. وي. سي از نوع N2XSYBY و به ‌مقطع 95×1 ميليمتر مربع. | مترطول | 498000
092904 | فهرست | كابل 18/30 كيلو ولتي زره‌دار با نوار آلومينيومي تک‌سيمه، با هادي مسي، عايق پلي اتيلن کراس لينک، شيلد و نوار مسي و پوشش خارجي پي. وي. سي از نوع N2XSYBY و به ‌مقطع 120×1 ميليمتر مربع. | مترطول | 555000
092905 | فهرست | كابل 18/30 كيلو ولتي زره‌دار با نوار آلومينيومي تک‌سيمه، با هادي مسي، عايق پلي اتيلن کراس لينک، شيلد و نوار مسي و پوشش خارجي پي. وي. سي از نوع N2XSYBY و به ‌مقطع 150×1 ميليمتر مربع. | مترطول | 641000
092906 | فهرست | كابل 18/30 كيلو ولتي زره‌دار با نوار آلومينيومي تک‌سيمه، با هادي مسي، عايق پلي اتيلن کراس لينک، شيلد و نوار مسي و پوشش خارجي پي. وي. سي از نوع N2XSYBY و به ‌مقطع 185×1 ميليمتر مربع. | مترطول | 751500
092907 | فهرست | كابل 18/30 كيلو ولتي زره‌دار با نوار آلومينيومي تک‌سيمه، با هادي مسي، عايق پلي اتيلن کراس لينک، شيلد و نوار مسي و پوشش خارجي پي. وي. سي از نوع N2XSYBY و به ‌مقطع 240×1 ميليمتر مربع. | مترطول | 935500
092908 | فهرست | كابل 18/30 كيلو ولتي زره‌دار با نوار آلومينيومي تک‌سيمه، با هادي مسي، عايق پلي اتيلن کراس لينک، شيلد و نوار مسي و پوشش خارجي پي. وي. سي از نوع N2XSYBY و به ‌مقطع 300×1 ميليمتر مربع. | مترطول | 1068000
092909 | فهرست | كابل 18/30 كيلو ولتي زره‌دار با نوار آلومينيومي تک‌سيمه، با هادي مسي، عايق پلي اتيلن کراس لينک، شيلد و نوار مسي و پوشش خارجي پي. وي. سي از نوع N2XSYBY و به ‌مقطع 400×1 ميليمتر مربع. | مترطول | 1345000
092910 | فهرست | كابل 18/30 كيلو ولتي زره‌دار با نوار آلومينيومي تک‌سيمه، با هادي مسي، عايق پلي اتيلن کراس لينک، شيلد و نوار مسي و پوشش خارجي پي. وي. سي از نوع N2XSYBY و به ‌مقطع 500×1 ميليمتر مربع. | مترطول | 1613000
095101 | فهرست | كابل 3/6/6 كيلو ولتي زره‌دار با نوار فولادي گالوانيزه سه سيمه، با هادي آلومينيومي، عايق پلي‌اتيلن کراس لينک و پوشش خارجي پي. وي. سي از نوع NA2XSEYBY و به مقطع 35×3 ميليمتر مربع. | مترطول | 298000
095102 | فهرست | كابل 3/6/6 كيلو ولتي زره‌دار با نوار فولادي گالوانيزه سه سيمه، با هادي آلومينيومي، عايق پلي‌اتيلن کراس لينک و پوشش خارجي پي. وي. سي از نوع NA2XSEYBY و به مقطع 50×3 ميليمتر مربع. | مترطول | 337500
095103 | فهرست | كابل 3/6/6 كيلو ولتي زره‌دار با نوار فولادي گالوانيزه سه سيمه، با هادي آلومينيومي، عايق پلي‌اتيلن کراس لينک و پوشش خارجي پي. وي. سي از نوع NA2XSEYBY و به مقطع 70×3 ميليمتر مربع. | مترطول | 406500
095104 | فهرست | كابل 3/6/6 كيلو ولتي زره‌دار با نوار فولادي گالوانيزه سه سيمه، با هادي آلومينيومي، عايق پلي‌اتيلن کراس لينک و پوشش خارجي پي. وي. سي از نوع NA2XSEYBY و به مقطع 95×3 ميليمتر مربع. | مترطول | 534500
095105 | فهرست | كابل 3/6/6 كيلو ولتي زره‌دار با نوار فولادي گالوانيزه سه سيمه، با هادي آلومينيومي، عايق پلي‌اتيلن کراس لينک و پوشش خارجي پي. وي. سي از نوع NA2XSEYBY و به مقطع 120×3 ميليمتر مربع. | مترطول | 633000
095106 | فهرست | كابل 3/6/6 كيلو ولتي زره‌دار با نوار فولادي گالوانيزه سه سيمه، با هادي آلومينيومي، عايق پلي‌اتيلن کراس لينک و پوشش خارجي پي. وي. سي از نوع NA2XSEYBY و به مقطع 150×3 ميليمتر مربع. | مترطول | 752000
095107 | فهرست | كابل 3/6/6 كيلو ولتي زره‌دار با نوار فولادي گالوانيزه سه سيمه، با هادي آلومينيومي، عايق پلي‌اتيلن کراس لينک و پوشش خارجي پي. وي. سي از نوع NA2XSEYBY و به مقطع 185×3 ميليمتر مربع. | مترطول | 928500
095108 | فهرست | كابل 3/6/6 كيلو ولتي زره‌دار با نوار فولادي گالوانيزه سه سيمه، با هادي آلومينيومي، عايق پلي‌اتيلن کراس لينک و پوشش خارجي پي. وي. سي از نوع NA2XSEYBY و به مقطع 240×3 ميليمتر مربع. | مترطول | 1057000
095109 | فهرست | كابل 3/6/6 كيلو ولتي زره‌دار با نوار فولادي گالوانيزه سه سيمه، با هادي آلومينيومي، عايق پلي‌اتيلن کراس لينک و پوشش خارجي پي. وي. سي از نوع NA2XSEYBY و به مقطع 300×3 ميليمتر مربع. | مترطول | 1327000
095601 | فهرست | كابل 6/10 كيلو ولتي سه سيمه، با هادي آلومينيومي، عايق پلي اتيلن كراس لينك، شيلد و نوار مسي و پوشش خارجي پي. وي. سي از نوع NA2XSEY و به مقطع 35×3 ميليمتر مربع. | مترطول | 209000
095602 | فهرست | كابل6/10 كيلو ولتي سه سيمه، با هادي آلومينيومي، عايق پلي اتيلن كراس لينك، شيلد و نوار مسي و پوشش خارجي پي. وي. سي از نوع NA2XSEY و به مقطع 50×3 ميليمتر مربع. | مترطول | 379000
095603 | فهرست | كابل 6/10 كيلو ولتي سه سيمه، با هادي آلومينيومي، عايق پلي اتيلن كراس لينك، شيلد و نوار مسي و پوشش خارجي پي. وي. سي از نوع NA2XSEY و به مقطع 70×3 ميليمتر مربع. | مترطول | 414500
095604 | فهرست | كابل 6/10 كيلو ولتي سه سيمه، با هادي آلومينيومي، عايق پلي اتيلن كراس لينك، شيلد و نوار مسي و پوشش خارجي پي. وي. سي از نوع NA2XSEY و به مقطع 95×3 ميليمتر مربع. | مترطول | 456500
095605 | فهرست | كابل 6/10 كيلو ولتي سه سيمه، با هادي آلومينيومي، عايق پلي اتيلن كراس لينك، شيلد و نوار مسي و پوشش خارجي پي. وي. سي از نوع NA2XSEY و به مقطع 120×3 ميليمتر مربع. | مترطول | 501000
095606 | فهرست | كابل 6/10 كيلو ولتي سه سيمه، با هادي آلومينيومي، عايق پلي اتيلن كراس لينك، شيلد و نوار مسي و پوشش خارجي پي. وي. سي از نوع NA2XSEY و به مقطع 150×3 ميليمتر مربع. | مترطول | 552500
095607 | فهرست | كابل 6/10 كيلو ولتي سه سيمه، با هادي آلومينيومي، عايق پلي اتيلن كراس لينك، شيلد و نوار مسي و پوشش خارجي پي. وي. سي از نوع NA2XSEY و به مقطع 185×3 ميليمتر مربع. | مترطول | 610500
095608 | فهرست | كابل 6/10 كيلو ولتي سه سيمه، با هادي آلومينيومي، عايق پلي اتيلن كراس لينك، شيلد و نوار مسي و پوشش خارجي پي. وي. سي از نوع NA2XSEY و به مقطع 240×3 ميليمتر مربع. | مترطول | 631000
095609 | فهرست | كابل 6/10 كيلو ولتي سه سيمه، با هادي آلومينيومي، عايق پلي اتيلن كراس لينك، شيلد و نوار مسي و پوشش خارجي پي. وي. سي از نوع NA2XSEY و به مقطع 300×3 ميليمتر مربع. | مترطول | 651500
095701 | فهرست | كابل 6/10 كيلو ولتي زره‌دار با نوار فولادي گالوانيزه، سه سيمه با هادي آلومينيومي، عايق پلي اتيلن کراس لينک، شيلد و نوار مسي و پوشش خارجي پي. وي. سي از نوع NA2XSEYBY و به مقطع 35×3 ميليمتر مربع. | مترطول | 330500
095702 | فهرست | كابل 6/10 كيلو ولتي زره‌دار با نوار فولادي گالوانيزه، سه سيمه با هادي آلومينيومي، عايق پلي اتيلن کراس لينک، شيلد و نوار مسي و پوشش خارجي پي. وي. سي از نوع NA2XSEYBY و به مقطع 50×3 ميليمتر مربع. | مترطول | 374000
095703 | فهرست | كابل 6/10 كيلو ولتي زره‌دار با نوار فولادي گالوانيزه، سه سيمه با هادي آلومينيومي، عايق پلي اتيلن کراس لينک، شيلد و نوار مسي و پوشش خارجي پي. وي. سي از نوع NA2XSEYBY و به مقطع 70×3 ميليمتر مربع. | مترطول | 458000
095704 | فهرست | كابل 6/10 كيلو ولتي زره‌دار با نوار فولادي گالوانيزه، سه سيمه با هادي آلومينيومي، عايق پلي اتيلن کراس لينک، شيلد و نوار مسي و پوشش خارجي پي. وي. سي از نوع NA2XSEYBY و به مقطع 95×3 ميليمتر مربع. | مترطول | 549000
095705 | فهرست | كابل 6/10 كيلو ولتي زره‌دار با نوار فولادي گالوانيزه، سه سيمه با هادي آلومينيومي، عايق پلي اتيلن کراس لينک، شيلد و نوار مسي و پوشش خارجي پي. وي. سي از نوع NA2XSEYBY و به مقطع 120×3 ميليمتر مربع. | مترطول | 674500
095706 | فهرست | كابل 6/10 كيلو ولتي زره‌دار با نوار فولادي گالوانيزه، سه سيمه با هادي آلومينيومي، عايق پلي اتيلن کراس لينک، شيلد و نوار مسي و پوشش خارجي پي. وي. سي از نوع NA2XSEYBY و به مقطع 150×3 ميليمتر مربع. | مترطول | 840000
095707 | فهرست | كابل 6/10 كيلو ولتي زره‌دار با نوار فولادي گالوانيزه، سه سيمه با هادي آلومينيومي، عايق پلي اتيلن کراس لينک، شيلد و نوار مسي و پوشش خارجي پي. وي. سي از نوع NA2XSEYBY و به مقطع 185×3 ميليمتر مربع. | مترطول | 944500
095708 | فهرست | كابل 6/10 كيلو ولتي زره‌دار با نوار فولادي گالوانيزه، سه سيمه با هادي آلومينيومي، عايق پلي اتيلن کراس لينک، شيلد و نوار مسي و پوشش خارجي پي. وي. سي از نوع NA2XSEYBY و به مقطع 240×3 ميليمتر مربع. | مترطول | 785000
095709 | فهرست | كابل6/10 كيلو ولتي زره‌دار با نوار فولادي گالوانيزه، سه سيمه با هادي آلومينيومي، عايق پلي اتيلن کراس لينک، شيلد و نوار مسي و پوشش خارجي پي. وي. سي از نوع NA2XSEYBY و به مقطع 300×3 ميليمتر مربع. | مترطول | 1328000
095801 | فهرست | كابل 6/10 كيلو ولتي تك سيمه با هادي آلومينيومي، عايق پلي اتيلن كراس لينك، شيلد و نوار مسي و پوشش خارجي پي. وي. سي از نوع NA2XSY و به مقطع 35×1 ميليمتر مربع. | مترطول | 89400
095802 | فهرست | كابل 6/10 كيلو ولتي تك سيمه با هادي آلومينيومي، عايق پلي اتيلن كراس لينك، شيلد و نوار مسي و پوشش خارجي پي. وي. سي از نوع NA2XSY و به مقطع 50×1 ميليمتر مربع. | مترطول | 99000
095803 | فهرست | كابل 6/10 كيلو ولتي تك سيمه با هادي آلومينيومي، عايق پلي اتيلن كراس لينك، شيلد و نوار مسي و پوشش خارجي پي. وي. سي از نوع NA2XSY و به مقطع 70×1 ميليمتر مربع. | مترطول | 130500
095804 | فهرست | كابل 6/10 كيلو ولتي تك سيمه با هادي آلومينيومي، عايق پلي اتيلن كراس لينك، شيلد و نوار مسي و پوشش خارجي پي. وي. سي از نوع NA2XSY و به مقطع 95×1 ميليمتر مربع. | مترطول | 139500
095805 | فهرست | كابل 6/10 كيلو ولتي تك سيمه با هادي آلومينيومي، عايق پلي اتيلن كراس لينك، شيلد و نوار مسي و پوشش خارجي پي. وي. سي از نوع NA2XSY و به مقطع 120×1 ميليمتر مربع. | مترطول | 154000
095806 | فهرست | كابل 6/10 كيلو ولتي تك سيمه با هادي آلومينيومي، عايق پلي اتيلن كراس لينك، شيلد و نوار مسي و پوشش خارجي پي. وي. سي از نوع NA2XSY و به مقطع 150×1 ميليمتر مربع. | مترطول | 179000
095807 | فهرست | كابل 6/10 كيلو ولتي تك سيمه با هادي آلومينيومي، عايق پلي اتيلن كراس لينك، شيلد و نوار مسي و پوشش خارجي پي. وي. سي از نوع NA2XSY و به مقطع 185×1 ميليمتر مربع. | مترطول | 201000
095808 | فهرست | كابل 6/10 كيلو ولتي تك سيمه با هادي آلومينيومي، عايق پلي اتيلن كراس لينك، شيلد و نوار مسي و پوشش خارجي پي. وي. سي از نوع NA2XSY و به مقطع 240×1 ميليمتر مربع. | مترطول | 258500
095809 | فهرست | كابل 6/10 كيلو ولتي تك سيمه با هادي آلومينيومي، عايق پلي اتيلن كراس لينك، شيلد و نوار مسي و پوشش خارجي پي. وي. سي از نوع NA2XSY و به مقطع 300×1 ميليمتر مربع. | مترطول | 308500
095810 | فهرست | كابل 6/10 كيلو ولتي تك سيمه با هادي آلومينيومي، عايق پلي اتيلن كراس لينك، شيلد و نوار مسي و پوشش خارجي پي. وي. سي از نوع NA2XSY و به مقطع 400×1 ميليمتر مربع. | مترطول | 345000
095811 | فهرست | كابل 6/10 كيلو ولتي تك سيمه با هادي آلومينيومي، عايق پلي اتيلن كراس لينك، شيلد و نوار مسي و پوشش خارجي پي. وي. سي از نوع NA2XSY و به مقطع 500×1 ميليمتر مربع. | مترطول | 445500
095901 | فهرست | كابل 6/10 كيلو ولتي زره‌دار با نوار آلومينيومي، تک‌سيمه با هادي آلومينيومي، عايق پلي اتيلن كراس لينك، شيلد و نوار مسي و پوشش خارجي پي. وي. سي از نوع NA2XSYBY و به مقطع 35×1 ميليمتر مربع. | مترطول | 123500
095902 | فهرست | كابل 6/10 كيلو ولتي زره‌دار با نوار آلومينيومي، تک‌سيمه با هادي آلومينيومي، عايق پلي اتيلن كراس لينك، شيلد و نوار مسي و پوشش خارجي پي. وي. سي از نوع NA2XSYBY و به مقطع 50×1 ميليمتر مربع. | مترطول | 141000
095903 | فهرست | كابل 6/10 كيلو ولتي زره‌دار با نوار آلومينيومي، تک‌سيمه با هادي آلومينيومي، عايق پلي اتيلن كراس لينك، شيلد و نوار مسي و پوشش خارجي پي. وي. سي از نوع NA2XSYBY و به مقطع 70×1 ميليمتر مربع. | مترطول | 165500
095904 | فهرست | كابل 6/10 كيلو ولتي زره‌دار با نوار آلومينيومي، تک‌سيمه با هادي آلومينيومي، عايق پلي اتيلن كراس لينك، شيلد و نوار مسي و پوشش خارجي پي. وي. سي از نوع NA2XSYBY و به مقطع 95×1 ميليمتر مربع. | مترطول | 184000
095905 | فهرست | كابل 6/10 كيلو ولتي زره‌دار با نوار آلومينيومي، تک‌سيمه با هادي آلومينيومي، عايق پلي اتيلن كراس لينك، شيلد و نوار مسي و پوشش خارجي پي. وي. سي از نوع NA2XSYBY و به مقطع 120×1 ميليمتر مربع. | مترطول | 215000
095906 | فهرست | كابل 6/10 كيلو ولتي زره‌دار با نوار آلومينيومي، تک‌سيمه با هادي آلومينيومي، عايق پلي اتيلن كراس لينك، شيلد و نوار مسي و پوشش خارجي پي. وي. سي از نوع NA2XSYBY و به مقطع 150×1 ميليمتر مربع. | مترطول | 244500
095907 | فهرست | كابل 6/10 كيلو ولتي زره‌دار با نوار آلومينيومي، تک‌سيمه با هادي آلومينيومي، عايق پلي اتيلن كراس لينك، شيلد و نوار مسي و پوشش خارجي پي. وي. سي از نوع NA2XSYBY و به مقطع 185×1 ميليمتر مربع. | مترطول | 292500
095908 | فهرست | كابل 6/10كيلو ولتي زره‌دار با نوار آلومينيومي، تک‌سيمه با هادي آلومينيومي، عايق پلي اتيلن كراس لينك، شيلد و نوار مسي و پوشش خارجي پي. وي. سي از نوع NA2XSYBY و به مقطع 240×1 ميليمتر مربع. | مترطول | 345000
095909 | فهرست | كابل 6/10 كيلو ولتي زره‌دار با نوار آلومينيومي، تک‌سيمه با هادي آلومينيومي، عايق پلي اتيلن كراس لينك، شيلد و نوار مسي و پوشش خارجي پي. وي. سي از نوع NA2XSYBY و به مقطع 300×1 ميليمتر مربع. | مترطول | 392000
095910 | فهرست | كابل 6/10 كيلو ولتي زره‌دار با نوار آلومينيومي، تک‌سيمه با هادي آلومينيومي، عايق پلي اتيلن كراس لينك، شيلد و نوار مسي و پوشش خارجي پي. وي. سي از نوع NA2XSYBY و به مقطع 400×1 ميليمتر مربع. | مترطول | 486500
095911 | فهرست | كابل 6/10 كيلو ولتي زره‌دار با نوار آلومينيومي، تک‌سيمه با هادي آلومينيومي، عايق پلي اتيلن كراس لينك، شيلد و نوار مسي و پوشش خارجي پي. وي. سي از نوع NA2XSYBY و به مقطع 500×1 ميليمتر مربع. | مترطول | 522000
096601 | فهرست | كابل 12/20 كيلو ولتي سه سيمه با هادي آلومينيومي، عايق پلي اتيلن كراس لينك، شيلد و نوار مسي و پوشش خارجي پي. وي. سي از نوع NA2XSEY و به ‌مقطع 35×3 ميليمتر مربع. | مترطول | 351500
096602 | فهرست | كابل 12/20 كيلو ولتي سه سيمه با هادي آلومينيومي، عايق پلي اتيلن كراس لينك، شيلد و نوار مسي و پوشش خارجي پي. وي. سي از نوع NA2XSEY و به ‌مقطع 50×3 ميليمتر مربع. | مترطول | 408500
096603 | فهرست | كابل 12/20 كيلو ولتي سه سيمه با هادي آلومينيومي، عايق پلي اتيلن كراس لينك، شيلد و نوار مسي و پوشش خارجي پي. وي. سي از نوع NA2XSEY و به ‌مقطع 70×3 ميليمتر مربع. | مترطول | 519500
096604 | فهرست | كابل 12/20 كيلو ولتي سه سيمه با هادي آلومينيومي، عايق پلي اتيلن كراس لينك، شيلد و نوار مسي و پوشش خارجي پي. وي. سي از نوع NA2XSEY و به ‌مقطع 95×3 ميليمتر مربع. | مترطول | 612000
096605 | فهرست | كابل 12/20 كيلو ولتي سه سيمه با هادي آلومينيومي، عايق پلي اتيلن كراس لينك، شيلد و نوار مسي و پوشش خارجي پي. وي. سي از نوع NA2XSEY و به ‌مقطع 120×3 ميليمتر مربع. | مترطول | 706500
096606 | فهرست | كابل 12/20 كيلو ولتي سه سيمه با هادي آلومينيومي، عايق پلي اتيلن كراس لينك، شيلد و نوار مسي و پوشش خارجي پي. وي. سي از نوع NA2XSEY و به ‌مقطع 150×3 ميليمتر مربع. | مترطول | 777500
096607 | فهرست | كابل 12/20 كيلو ولتي سه سيمه با هادي آلومينيومي، عايق پلي اتيلن كراس لينك، شيلد و نوار مسي و پوشش خارجي پي. وي. سي از نوع NA2XSEY و به ‌مقطع 185×3 ميليمتر مربع. | مترطول | 871500
096608 | فهرست | كابل 12/20 كيلو ولتي سه سيمه با هادي آلومينيومي، عايق پلي اتيلن كراس لينك، شيلد و نوار مسي و پوشش خارجي پي. وي. سي از نوع NA2XSEY و به ‌مقطع 240×3 ميليمتر مربع. | مترطول | 1004000
096609 | فهرست | كابل 12/20 كيلو ولتي سه سيمه با هادي آلومينيومي، عايق پلي اتيلن كراس لينك، شيلد و نوار مسي و پوشش خارجي پي. وي. سي از نوع NA2XSEY و به ‌مقطع 300×3 ميليمتر مربع. | مترطول | 1147000
096701 | فهرست | كابل 12/20 كيلو ولتي زره‌دار با نوار فولادي گالوانيزه، سه سيمه با هادي آلومينيومي، عايق پلي اتيلن كراس لينك، شيلد و نوار مسي و پوشش خارجي پي. وي. سي از نوع NA2XSEYBY و به ‌مقطع 35×3 ميليمتر مربع. | مترطول | 450000
096702 | فهرست | كابل 12/20 كيلو ولتي زره‌دار با نوار فولادي گالوانيزه، سه سيمه با هادي آلومينيومي، عايق پلي اتيلن كراس لينك، شيلد و نوار مسي و پوشش خارجي پي. وي. سي از نوع NA2XSEYBY و به ‌مقطع 50×3 ميليمتر مربع. | مترطول | 561000
096703 | فهرست | كابل 12/20 كيلو ولتي زره‌دار با نوار فولادي گالوانيزه، سه سيمه با هادي آلومينيومي، عايق پلي اتيلن كراس لينك، شيلد و نوار مسي و پوشش خارجي پي. وي. سي از نوع NA2XSEYBY و به ‌مقطع 70×3 ميليمتر مربع. | مترطول | 628500
096704 | فهرست | كابل 12/20 كيلو ولتي زره‌دار با نوار فولادي گالوانيزه، سه سيمه با هادي آلومينيومي، عايق پلي اتيلن كراس لينك، شيلد و نوار مسي و پوشش خارجي پي. وي. سي از نوع NA2XSEYBY و به ‌مقطع 95×3 ميليمتر مربع. | مترطول | 771000
096705 | فهرست | كابل 12/20 كيلو ولتي زره‌دار با نوار فولادي گالوانيزه، سه سيمه با هادي آلومينيومي، عايق پلي اتيلن كراس لينك، شيلد و نوار مسي و پوشش خارجي پي. وي. سي از نوع NA2XSEYBY و به ‌مقطع 120×3 ميليمتر مربع. | مترطول | 842000
096706 | فهرست | كابل 12/20 كيلو ولتي زره‌دار با نوار فولادي گالوانيزه، سه سيمه با هادي آلومينيومي، عايق پلي اتيلن كراس لينك، شيلد و نوار مسي و پوشش خارجي پي. وي. سي از نوع NA2XSEYBY و به ‌مقطع 150×3 ميليمتر مربع. | مترطول | 922500
096707 | فهرست | كابل 12/20 كيلو ولتي زره‌دار با نوار فولادي گالوانيزه، سه سيمه با هادي آلومينيومي، عايق پلي اتيلن كراس لينك، شيلد و نوار مسي و پوشش خارجي پي. وي. سي از نوع NA2XSEYBY و به ‌مقطع 185×3 ميليمتر مربع. | مترطول | 1029000
096708 | فهرست | كابل 12/20 كيلو ولتي زره‌دار با نوار فولادي گالوانيزه، سه سيمه با هادي آلومينيومي، عايق پلي اتيلن كراس لينك، شيلد و نوار مسي و پوشش خارجي پي. وي. سي از نوع NA2XSEYBY و به ‌مقطع 240×3 ميليمتر مربع. | مترطول | 1236000
096709 | فهرست | كابل12/20كيلو ولتي زره‌دار با نوار فولادي گالوانيزه، سه سيمه با هادي آلومينيومي، عايق پلي اتيلن كراس لينك، شيلد و نوار مسي و پوشش خارجي پي. وي. سي از نوع NA2XSEYBY و به ‌مقطع 300×3 ميليمتر مربع. | مترطول | 1394000
096801 | فهرست | كابل 12/20 كيلو ولتي تک سيمه با هادي آلومينيومي، عايق پلي اتيلن كراس لينك، شيلد و نوار مسي و پوشش خارجي پي. وي. سي از نوع NA2XSY و به ‌مقطع 35×1 ميليمتر مربع. | مترطول | 147000
096802 | فهرست | كابل12/20 كيلو ولتي تک سيمه با هادي آلومينيومي، عايق پلي اتيلن كراس لينك، شيلد و نوار مسي و پوشش خارجي پي. وي. سي از نوع NA2XSY و به ‌مقطع 50×1 ميليمتر مربع. | مترطول | 165000
096803 | فهرست | كابل 12/20 كيلو ولتي تک سيمه با هادي آلومينيومي، عايق پلي اتيلن كراس لينك، شيلد و نوار مسي و پوشش خارجي پي. وي. سي از نوع NA2XSY و به ‌مقطع 70×1 ميليمتر مربع. | مترطول | 181000
096804 | فهرست | كابل 12/20كيلو ولتي تک سيمه با هادي آلومينيومي، عايق پلي اتيلن كراس لينك، شيلد و نوار مسي و پوشش خارجي پي. وي. سي از نوع NA2XSY و به ‌مقطع 95×1 ميليمتر مربع. | مترطول | 199500
096805 | فهرست | كابل 12/20 كيلو ولتي تک سيمه با هادي آلومينيومي، عايق پلي اتيلن كراس لينك، شيلد و نوار مسي و پوشش خارجي پي. وي. سي از نوع NA2XSY و به ‌مقطع 120×1 ميليمتر مربع. | مترطول | 217500
096806 | فهرست | كابل 12/20كيلو ولتي تک سيمه با هادي آلومينيومي، عايق پلي اتيلن كراس لينك، شيلد و نوار مسي و پوشش خارجي پي. وي. سي از نوع NA2XSY و به ‌مقطع 150×1 ميليمتر مربع. | مترطول | 257500
096807 | فهرست | كابل 12/20 كيلو ولتي تک سيمه با هادي آلومينيومي، عايق پلي اتيلن كراس لينك، شيلد و نوار مسي و پوشش خارجي پي. وي. سي از نوع NA2XSY و به ‌مقطع 185×1 ميليمتر مربع. | مترطول | 284500
096808 | فهرست | كابل 12/20 كيلو ولتي تک سيمه با هادي آلومينيومي، عايق پلي اتيلن كراس لينك، شيلد و نوار مسي و پوشش خارجي پي. وي. سي از نوع NA2XSY و به ‌مقطع 240×1 ميليمتر مربع. | مترطول | 325500
096809 | فهرست | كابل 12/20 كيلو ولتي تک سيمه با هادي آلومينيومي، عايق پلي اتيلن كراس لينك، شيلد و نوار مسي و پوشش خارجي پي. وي. سي از نوع NA2XSY و به ‌مقطع 300×1 ميليمتر مربع. | مترطول | 369000
096810 | فهرست | كابل 12/20 كيلو ولتي تک سيمه با هادي آلومينيومي، عايق پلي اتيلن كراس لينك، شيلد و نوار مسي و پوشش خارجي پي. وي. سي از نوع NA2XSY و به ‌مقطع 400×1 ميليمتر مربع. | مترطول | 453500
096811 | فهرست | كابل 12/20 كيلو ولتي تک سيمه با هادي آلومينيومي، عايق پلي اتيلن كراس لينك، شيلد و نوار مسي و پوشش خارجي پي. وي. سي از نوع NA2XSY و به ‌مقطع 500×1 ميليمتر مربع. | مترطول | 514500
096901 | فهرست | كابل 12/20 كيلو ولتي زره‌دار با نوار آلومينيومي، تك ‌سيمه با هادي آلومينيومي، عايق پلي اتيلن كراس لينك، شيلد و نوار مسي و پوشش خارجي پي. وي. سي از نوع NA2XSYBY و به مقطع 35×1 ميليمتر مربع. | مترطول | 189500
096902 | فهرست | كابل 12/20 كيلو ولتي زره‌دار با نوار آلومينيومي، تك ‌سيمه با هادي آلومينيومي، عايق پلي اتيلن كراس لينك، شيلد و نوار مسي و پوشش خارجي پي. وي. سي از نوع NA2XSYBY و به مقطع 50×1 ميليمتر مربع. | مترطول | 204500
096903 | فهرست | كابل 12/20 كيلو ولتي زره‌دار با نوار آلومينيومي، تك ‌سيمه با هادي آلومينيومي، عايق پلي اتيلن كراس لينك، شيلد و نوار مسي و پوشش خارجي پي. وي. سي از نوع NA2XSYBY و به مقطع 70×1 ميليمتر مربع. | مترطول | 222500
096904 | فهرست | كابل 12/20 كيلو ولتي زره‌دار با نوار آلومينيومي، تك ‌سيمه با هادي آلومينيومي، عايق پلي اتيلن كراس لينك، شيلد و نوار مسي و پوشش خارجي پي. وي. سي از نوع NA2XSYBY و به مقطع 95×1 ميليمتر مربع. | مترطول | 245000
096905 | فهرست | كابل 12/20 كيلو ولتي زره‌دار با نوار آلومينيومي، تك ‌سيمه با هادي آلومينيومي، عايق پلي اتيلن كراس لينك، شيلد و نوار مسي و پوشش خارجي پي. وي. سي از نوع NA2XSYBY و به مقطع 120×1 ميليمتر مربع. | مترطول | 265500
096906 | فهرست | كابل 12/20 كيلو ولتي زره‌دار با نوار آلومينيومي، تك ‌سيمه با هادي آلومينيومي، عايق پلي اتيلن كراس لينك، شيلد و نوار مسي و پوشش خارجي پي. وي. سي از نوع NA2XSYBY و به مقطع 150×1 ميليمتر مربع. | مترطول | 314500
096907 | فهرست | كابل 12/20 كيلو ولتي زره‌دار با نوار آلومينيومي، تك ‌سيمه با هادي آلومينيومي، عايق پلي اتيلن كراس لينك، شيلد و نوار مسي و پوشش خارجي پي. وي. سي از نوع NA2XSYBY و به مقطع 185×1 ميليمتر مربع. | مترطول | 344500
096908 | فهرست | كابل 12/20كيلو ولتي زره‌دار با نوار آلومينيومي، تك ‌سيمه با هادي آلومينيومي، عايق پلي اتيلن كراس لينك، شيلد و نوار مسي و پوشش خارجي پي. وي. سي از نوع NA2XSYBY و به مقطع 240×1 ميليمتر مربع. | مترطول | 393500
096909 | فهرست | كابل 12/20 كيلو ولتي زره‌دار با نوار آلومينيومي، تك ‌سيمه با هادي آلومينيومي، عايق پلي اتيلن كراس لينك، شيلد و نوار مسي و پوشش خارجي پي. وي. سي از نوع NA2XSYBY و به مقطع 300×1 ميليمتر مربع. | مترطول | 442000
096910 | فهرست | كابل 12/20 كيلو ولتي زره‌دار با نوار آلومينيومي، تك ‌سيمه با هادي آلومينيومي، عايق پلي اتيلن كراس لينك، شيلد و نوار مسي و پوشش خارجي پي. وي. سي از نوع NA2XSYBY و به مقطع 400×1 ميليمتر مربع. | مترطول | 559000
096911 | فهرست | كابل 12/20 كيلو ولتي زره‌دار با نوار آلومينيومي، تك ‌سيمه با هادي آلومينيومي، عايق پلي اتيلن كراس لينك، شيلد و نوار مسي و پوشش خارجي پي. وي. سي از نوع NA2XSYBY و به مقطع 500×1 ميليمتر مربع. | مترطول | 625500
097601 | فهرست | كابل 18/30 كيلو ولتي سه‌ سيمه با هادي آلومينيومي، عايق پلي اتيلن كراس لينك، شيلد و نوار مسي و پوشش خارجي پي. وي. سي از نوع NA2XSEY و به مقطع 50×3 ميليمتر مربع. | مترطول | 523500
097602 | فهرست | كابل 18/30 كيلو ولتي سه‌ سيمه با هادي آلومينيومي، عايق پلي اتيلن كراس لينك، شيلد و نوار مسي و پوشش خارجي پي. وي. سي از نوع NA2XSEY و به مقطع 70×3 ميليمتر مربع. | مترطول | 632000
097603 | فهرست | كابل 18/30 كيلو ولتي سه‌ سيمه با هادي آلومينيومي، عايق پلي اتيلن كراس لينك، شيلد و نوار مسي و پوشش خارجي پي. وي. سي از نوع NA2XSEY و به مقطع 95×3 ميليمتر مربع. | مترطول | 730500
097604 | فهرست | كابل 18/30 كيلو ولتي سه‌ سيمه با هادي آلومينيومي، عايق پلي اتيلن كراس لينك، شيلد و نوار مسي و پوشش خارجي پي. وي. سي از نوع NA2XSEY و به مقطع 120×3 ميليمتر مربع. | مترطول | 870000
097605 | فهرست | كابل 18/30 كيلو ولتي سه‌ سيمه با هادي آلومينيومي، عايق پلي اتيلن كراس لينك، شيلد و نوار مسي و پوشش خارجي پي. وي. سي از نوع NA2XSEY و به مقطع 150×3 ميليمتر مربع. | مترطول | 1003000
097606 | فهرست | كابل 18/30 كيلو ولتي سه‌ سيمه با هادي آلومينيومي، عايق پلي اتيلن كراس لينك، شيلد و نوار مسي و پوشش خارجي پي. وي. سي از نوع NA2XSEY و به مقطع 185×3 ميليمتر مربع. | مترطول | 1152000
097607 | فهرست | كابل 18/30 كيلو ولتي سه‌ سيمه با هادي آلومينيومي، عايق پلي اتيلن كراس لينك، شيلد و نوار مسي و پوشش خارجي پي. وي. سي از نوع NA2XSEY و به مقطع 240×3 ميليمتر مربع. | مترطول | 1332000
097608 | فهرست | كابل 18/30 كيلو ولتي سه‌ سيمه با هادي آلومينيومي، عايق پلي اتيلن كراس لينك، شيلد و نوار مسي و پوشش خارجي پي. وي. سي از نوع NA2XSEY و به مقطع 300×3 ميليمتر مربع. | مترطول | 1521000
097701 | فهرست | كابل 18/30 كيلو ولتي زره‌دار با نوار فولادي گالوانيزه، سه‌ سيمه با هادي آلومينيومي، عايق پلي اتيلن كراس لينك، شيلد و نوار مسي و پوشش خارجي پي. وي. سي از نوع NA2XSEYBY و به مقطع 50×3 ميليمتر مربع. | مترطول | 635500
097702 | فهرست | كابل 18/30 كيلو ولتي زره‌دار با نوار فولادي گالوانيزه، سه‌ سيمه با هادي آلومينيومي، عايق پلي اتيلن كراس لينك، شيلد و نوار مسي و پوشش خارجي پي. وي. سي از نوع NA2XSEYBY و به مقطع 70×3 ميليمتر مربع. | مترطول | 729000
097703 | فهرست | كابل 18/30 كيلو ولتي زره‌دار با نوار فولادي گالوانيزه، سه‌ سيمه با هادي آلومينيومي، عايق پلي اتيلن كراس لينك، شيلد و نوار مسي و پوشش خارجي پي. وي. سي از نوع NA2XSEYBY و به مقطع 95×3 ميليمتر مربع. | مترطول | 821000
097704 | فهرست | كابل 18/30 كيلو ولتي زره‌دار با نوار فولادي گالوانيزه، سه‌ سيمه با هادي آلومينيومي، عايق پلي اتيلن كراس لينك، شيلد و نوار مسي و پوشش خارجي پي.وي.س از نوع NA2XSEYBY و به مقطع 120×3 ميليمتر مربع. | مترطول | 949500
097705 | فهرست | كابل 18/30 كيلو ولتي زره‌دار با نوار فولادي گالوانيزه، سه‌ سيمه با هادي آلومينيومي، عايق پلي اتيلن كراس لينك، شيلد و نوار مسي و پوشش خارجي پي. وي. سي از نوع NA2XSEYBY و به مقطع 150×3 ميليمتر مربع. | مترطول | 1088000
097706 | فهرست | كابل 18/30 كيلو ولتي زره‌دار با نوار فولادي گالوانيزه، سه‌ سيمه با هادي آلومينيومي، عايق پلي اتيلن كراس لينك، شيلد و نوار مسي و پوشش خارجي پي. وي. سي از نوع NA2XSEYBY و به مقطع 185×3 ميليمتر مربع. | مترطول | 1245000
097707 | فهرست | كابل 18/30 كيلو ولتي زره‌دار با نوار فولادي گالوانيزه، سه‌ سيمه با هادي آلومينيومي، عايق پلي اتيلن كراس لينك، شيلد و نوار مسي و پوشش خارجي پي. وي. سي از نوع NA2XSEYBY و به مقطع 240×3 ميليمتر مربع. | مترطول | 1429000
097708 | فهرست | كابل 18/30 كيلو ولتي زره‌دار با نوار فولادي گالوانيزه، سه‌ سيمه با هادي آلومينيومي، عايق پلي اتيلن كراس لينك، شيلد و نوار مسي و پوشش خارجي پي. وي. سي از نوع NA2XSEYBY و به مقطع 300×3 ميليمتر مربع. | مترطول | 1749000
097801 | فهرست | كابل 18/30 كيلو ولتي تک‌ سيمه با هادي آلومينيومي، عايق پلي اتيلن كراس لينك، شيلد و نوار مسي و پوشش خارجي پي. وي. سي از نوع NA2XSY و به مقطع 50×1 ميليمتر مربع. | مترطول | 146500
097802 | فهرست | كابل 18/30 كيلو ولتي تک‌ سيمه با هادي آلومينيومي، عايق پلي اتيلن كراس لينك، شيلد و نوار مسي و پوشش خارجي پي. وي. سي از نوع NA2XSY و به مقطع 70×1 ميليمتر مربع. | مترطول | 169000
097803 | فهرست | كابل 18/30 كيلو ولتي تک‌ سيمه با هادي آلومينيومي، عايق پلي اتيلن كراس لينك، شيلد و نوار مسي و پوشش خارجي پي. وي. سي از نوع NA2XSY و به مقطع 95×1 ميليمتر مربع. | مترطول | 195000
097804 | فهرست | كابل 18/30 كيلو ولتي تک‌ سيمه با هادي آلومينيومي، عايق پلي اتيلن كراس لينك، شيلد و نوار مسي و پوشش خارجي پي. وي. سي از نوع NA2XSY و به مقطع 120×1 ميليمتر مربع. | مترطول | 227500
097805 | فهرست | كابل 18/30 كيلو ولتي تک‌ سيمه با هادي آلومينيومي، عايق پلي اتيلن كراس لينك، شيلد و نوار مسي و پوشش خارجي پي. وي. سي از نوع NA2XSY و به مقطع 150×1 ميليمتر مربع. | مترطول | 258000
097806 | فهرست | كابل 18/30 كيلو ولتي تک‌ سيمه با هادي آلومينيومي، عايق پلي اتيلن كراس لينك، شيلد و نوار مسي و پوشش خارجي پي. وي. سي از نوع NA2XSY و به مقطع 185×1 ميليمتر مربع. | مترطول | 304000
097807 | فهرست | كابل 18/30 كيلو ولتي تک‌ سيمه با هادي آلومينيومي، عايق پلي اتيلن كراس لينك، شيلد و نوار مسي و پوشش خارجي پي. وي. سي از نوع NA2XSY و به مقطع 240×1 ميليمتر مربع. | مترطول | 354500
097808 | فهرست | كابل 18/30 كيلو ولتي تک‌ سيمه با هادي آلومينيومي، عايق پلي اتيلن كراس لينك، شيلد و نوار مسي و پوشش خارجي پي. وي. سي از نوع NA2XSY و به مقطع 300×1 ميليمتر مربع. | مترطول | 384000
097809 | فهرست | كابل 18/30 كيلو ولتي تک‌ سيمه با هادي آلومينيومي، عايق پلي اتيلن كراس لينك، شيلد و نوار مسي و پوشش خارجي پي. وي. سي از نوع NA2XSY و به مقطع 400×1 ميليمتر مربع. | مترطول | 495000
097810 | فهرست | كابل 18/30 كيلو ولتي تک‌ سيمه با هادي آلومينيومي، عايق پلي اتيلن كراس لينك، شيلد و نوار مسي و پوشش خارجي پي. وي. سي از نوع NA2XSY و به مقطع 500×1 ميليمتر مربع. | مترطول | 573500
097901 | فهرست | كابل 18/30 كيلو ولتي زره‌دار با نوار آلومينيومي، تک‌‌سيمه با هادي آلومينيومي، عايق پلي اتيلن كراس لينك، شيلد و نوار مسي و پوشش خارجي پي. وي. سي از نوع NA2XSYBY و به مقطع 50×1 ميليمتر مربع. | مترطول | 159500
097902 | فهرست | كابل 18/30 كيلو ولتي زره‌دار با نوار آلومينيومي، تک‌‌سيمه با هادي آلومينيومي، عايق پلي اتيلن كراس لينك، شيلد و نوار مسي و پوشش خارجي پي. وي. سي از نوع NA2XSYBY و به مقطع 70×1 ميليمتر مربع. | مترطول | 187500
097903 | فهرست | كابل 18/30 كيلو ولتي زره‌دار با نوار آلومينيومي، تک‌‌سيمه با هادي آلومينيومي، عايق پلي اتيلن كراس لينك، شيلد و نوار مسي و پوشش خارجي پي. وي. سي از نوع NA2XSYBY و به مقطع 95×1 ميليمتر مربع. | مترطول | 215000
097904 | فهرست | كابل 18/30 كيلو ولتي زره‌دار با نوار آلومينيومي، تک‌‌سيمه با هادي آلومينيومي، عايق پلي اتيلن كراس لينك، شيلد و نوار مسي و پوشش خارجي پي. وي. سي از نوع NA2XSYBY و به مقطع 120×1 ميليمتر مربع. | مترطول | 280000
097905 | فهرست | كابل 18/30 كيلو ولتي زره‌دار با نوار آلومينيومي، تک‌‌سيمه با هادي آلومينيومي، عايق پلي اتيلن كراس لينك، شيلد و نوار مسي و پوشش خارجي پي. وي. سي از نوع NA2XSYBY و به مقطع 150×1 ميليمتر مربع. | مترطول | 315000
097905 | فهرست | كابل 18/30 كيلو ولتي زره‌دار با نوار آلومينيومي، تک‌‌سيمه با هادي آلومينيومي، عايق پلي اتيلن كراس لينك، شيلد و نوار مسي و پوشش خارجي پي. وي. سي از نوع NA2XSYBY و به مقطع 185×1 ميليمتر مربع. | مترطول | 361500
097907 | فهرست | كابل 18/30 كيلو ولتي زره‌دار با نوار آلومينيومي، تک‌‌سيمه با هادي آلومينيومي، عايق پلي اتيلن كراس لينك، شيلد و نوار مسي و پوشش خارجي پي. وي. سي از نوع NA2XSYBY و به مقطع 240×1 ميليمتر مربع. | مترطول | 430000
097908 | فهرست | كابل 18/30 كيلو ولتي زره‌دار با نوار آلومينيومي، تک‌‌سيمه با هادي آلومينيومي، عايق پلي اتيلن كراس لينك، شيلد و نوار مسي و پوشش خارجي پي. وي. سي از نوع NA2XSYBY و به مقطع 300×1 ميليمتر مربع. | مترطول | 499500
097909 | فهرست | كابل 18/30 كيلو ولتي زره‌دار با نوار آلومينيومي، تک‌‌سيمه با هادي آلومينيومي، عايق پلي اتيلن كراس لينك، شيلد و نوار مسي و پوشش خارجي پي. وي. سي از نوع NA2XSYBY و به مقطع 400×1 ميليمتر مربع. | مترطول | 533500
097910 | فهرست | كابل 18/30 كيلو ولتي زره‌دار با نوار آلومينيومي، تک‌‌سيمه با هادي آلومينيومي، عايق پلي اتيلن كراس لينك، شيلد و نوار مسي و پوشش خارجي پي. وي. سي از نوع NA2XSYBY و به مقطع 500×1 ميليمتر مربع. | مترطول | 595500
100101 | فهرست | سركابل داخلي، براي كابل تك سيمه 6 / 3/6 كيلوولتي، N2XSYBY يا ,NA2XSYBY به ‌مقاطع 16×1 تا 70×1 ميليمتر مربع. | عدد | 1948000
100102 | فهرست | سركابل داخلي، براي كابل سه سيمه 6 / 3/6 كيلوولتي، N2XSYBY يا ,NA2XSYBY به مقاطع 95×1 تا 185×1 ميليمتر مربع. | عدد | 2427000
100103 | فهرست | سركابل داخلي، براي كابل تك سيمه 6 / 3/6 كيلوولتي، N2XSYBY يا ,NA2XSYBY به ‌مقطع 240×1 ميليمتر مربع. | عدد | 2581000
100201 | فهرست | سركابل داخلي، براي كابل سه سيمه 6 / 3/6 كيلوولتي N2XSEYBY يا NA2XSEYBY به مقاطع 16×3 تا 50×3 ميليمتر مربع. | عدد | 3213000
100202 | فهرست | سركابل داخلي، براي كابل سه سيمه 6 / 3/6 كيلوولتي N2XSEYBY يا NA2XSEYBY به مقاطع 70×3 تا 120×3 ميليمتر مربع. | عدد | 3474000
100203 | فهرست | سركابل داخلي، براي كابل سه سيمه 6 / 3/6 كيلوولتي N2XSEYBY يا NA2XSEYBY به مقاطع 150×3 تا 185×3 ميليمتر مربع. | عدد | 3765000
100204 | فهرست | سركابل داخلي، براي كابل سه سيمه 6 / 3/6 كيلوولتي N2XSEYBY يا NA2XSEYBY به مقطع 240×3 ميليمتر مربع. | عدد | 4074000
100301 | فهرست | سركابل داخلي، براي كابل تك سيمه 6/10 كيلوولتي، N2XSY يا NA2XSY به مقاطع 16×1 تا 70×1 ميليمتر مربع. | عدد | 1882000
100302 | فهرست | سركابل داخلي، براي كابل تك سيمه 6/10 كيلوولتي، N2XSY يا NA2XSY به مقاطع 95×1 تا 185×1 ميليمتر مربع. | عدد | 2343000
100303 | فهرست | سركابل داخلي، براي كابل تك سيمه 6/10 كيلوولتي، N2XSY يا NA2XSY به مقطع 240×1 ميليمتر مربع. | عدد | 2668000
100304 | فهرست | سركابل داخلي، براي كابل تك سيمه 6/10 كيلوولتي، N2XSY يا NA2XSY به مقاطع 300×1 تا 400×1 ميليمتر مربع. | عدد | 3240000
100401 | فهرست | سركابل داخلي، براي كابل سه سيمه 6/10 كيلوولتي، N2XSEY يا NA2XSEY به مقاطع 16×3 تا 70×3 ميليمتر مربع. | عدد | 3455000
100402 | فهرست | سركابل داخلي، براي كابل سه سيمه 6/10 كيلوولتي، N2XSEY يا NA2XSEY به مقاطع 95×3 تا 185×3 ميليمتر مربع. | عدد | 3922000
100403 | فهرست | سركابل داخلي، براي كابل سه سيمه 6/10 كيلوولتي، N2XSEY يا NA2XSEY به مقاطع 240×3 ميليمتر مربع. | عدد | 4390000
100404 | فهرست | سركابل داخلي، براي كابل سه سيمه 6/10 كيلوولتي، N2XSEY يا NA2XSEY به مقاطع 300×3 تا 400×3 ميليمتر مربع. | عدد | 5013000
100501 | فهرست | سركابل داخلي، براي كابل تك سيمه 12/20 كيلوولتي، N2XSY يا NA2XSY به مقاطع 25×1 تا 50×1 ميليمتر مربع. | عدد | 2236000
100502 | فهرست | سركابل داخلي، براي كابل تك سيمه 12/20 كيلوولتي، N2XSY يا NA2XSY به مقاطع 70×1 تا 185×1 ميليمتر مربع. | عدد | 2699000
100503 | فهرست | سركابل داخلي، براي كابل تك سيمه 12/20 كيلوولتي، N2XSY يا NA2XSY به مقاطع 240×1 تا 300×1 ميليمتر مربع. | عدد | 3119000
100601 | فهرست | سركابل داخلي، براي كابل سه سيمه 12/20 كيلوولتي، N2XSEY يا NA2XSEY به مقاطع 25×3 تا 50×3 ميليمتر مربع. | عدد | 4065000
100602 | فهرست | سركابل داخلي، براي كابل سه سيمه 12/20 كيلوولتي، N2XSEY يا NA2XSEY به مقاطع 70×3 تا 185×3 ميليمتر مربع. | عدد | 4542000
100603 | فهرست | سركابل داخلي، براي كابل سه سيمه 12/20 كيلوولتي، N2XSEY يا NA2XSEY به مقاطع 240×3 تا 300×3 ميليمتر مربع. | عدد | 4993000
100701 | فهرست | سركابل داخلي، براي كابل تك سيمه 18/30 كيلوولتي، N2XSY يا NA2XSY به مقاطع 50×1 تا70×1 ميليمتر مربع. | عدد | 2909000
100702 | فهرست | سركابل داخلي، براي كابل تك سيمه 18/30 كيلوولتي، N2XSY يا NA2XSY به مقاطع 95×1 تا 150×1 ميليمتر مربع. | عدد | 3294000
100703 | فهرست | سركابل داخلي، براي كابل تك سيمه 18/30 كيلوولتي، N2XSY يا NA2XSY به مقاطع 185×1 تا 300×1 ميليمتر مربع. | عدد | 3723000
100801 | فهرست | سركابل داخلي، براي كابل سه سيمه 18/30 كيلوولتي، N2XSEY يا NA2XSEY به مقاطع 50×3 تا70×3 ميليمتر مربع. | عدد | 4781000
100802 | فهرست | سركابل داخلي، براي كابل سه سيمه 18/30 كيلوولتي، N2XSEY يا NA2XSEY به مقاطع 95×3 تا 150×3 ميليمتر مربع. | عدد | 5131000
100803 | فهرست | سركابل داخلي، براي كابل سه سيمه 18/30 كيلوولتي، N2XSEY يا NA2XSEY به مقاطع 185×3 تا 300×3 ميليمتر مربع. | عدد | 5593000
102101 | فهرست | سركابل فضاي آزاد، براي كابل 0/6/1 كيلوولتي چهار سيمه NYY، NYCY يا NYCYRY به مقاطع 25×4 تا 50×4 ميليمتر مربع. | عدد
102102 | فهرست | سركابل فضاي آزاد، براي كابل0/6/1 كيلوولتي چهار سيمه NYY، NYCY يا NYCYRY به مقاطع 70×4 تا 185×4 ميليمتر مربع. | عدد
102103 | فهرست | سركابل فضاي آزاد، براي كابل 0/6/1 كيلوولتي چهار سيمه NYY، NYCY يا NYCYRY به مقاطع 240×4 تا 300×4 ميليمتر مربع. | عدد
102201 | فهرست | سركابل فضاي آزاد، براي كابل تك سيمه 6 / 3/6 كيلوولتي، N2XSYBY يا ,NA2XSYBY به ‌مقاطع 16×1 تا 70×1 ميليمتر مربع. | عدد | 2307000
102202 | فهرست | سركابل فضاي آزاد، براي كابل تك سيمه 6 / 3/6 كيلوولتي، N2XSYBY يا ,NA2XSYBY به ‌مقاطع 95×1 تا 185×1 ميليمتر مربع. | عدد | 2730000
102203 | فهرست | سركابل فضاي آزاد، براي كابل تك سيمه 6 / 3/6 كيلوولتي، N2XSYBY يا ,NA2XSYBY به ‌مقطع 240×1 ميليمتر مربع. | عدد | 3027000
102301 | فهرست | سركابل فضاي آزاد، براي كابل سه سيمه 6 / 3/6 كيلوولتي، N2XSEYBY يا ,NA2XSEYBY به مقاطع 16×3 تا50×3 ميليمتر مربع. | عدد | 3090000
102302 | فهرست | سركابل فضاي آزاد، براي كابل سه سيمه 6 / 3/6 كيلوولتي، N2XSEYBY يا ,NA2XSEYBY به مقاطع 70×3 تا 120×3 ميليمتر مربع. | عدد | 3997000
102303 | فهرست | سركابل فضاي آزاد، براي كابل سه سيمه 6 / 3/6 كيلوولتي، N2XSEYBY يا ,NA2XSEYBY به مقاطع 150×3 تا 185×3 ميليمتر مربع. | عدد | 4514000
102304 | فهرست | سركابل فضاي آزاد، براي كابل سه سيمه 6 / 3/6 كيلوولتي، N2XSEYBY يا ,NA2XSEYBY به مقطع 240×3 ميليمتر مربع. | عدد | 4831000
102401 | فهرست | سركابل فضاي آزاد، براي كابل تك سيمه 6/10 كيلوولتي، N2XSY يا NA2XSY به مقاطع 25×1 تا 50×1 ميليمتر مربع. | عدد | 2227000
102402 | فهرست | سركابل فضاي آزاد، براي كابل تك سيمه 6/10 كيلوولتي، N2XSY يا NA2XSY به مقاطع 70×1 تا 120×1 ميليمتر مربع. | عدد | 2638000
102403 | فهرست | سركابل فضاي آزاد، براي كابل تك سيمه 6/10 كيلوولتي، N2XSY يا NA2XSY به مقاطع 150×1 تا 240×1 ميليمتر مربع. | عدد | 3127000
102501 | فهرست | سركابل فضاي آزاد، براي كابل سه سيمه 6/10 كيلوولتي، N2XSY يا NA2XSY به مقاطع 25×3 تا 70×3 ميليمتر مربع. | عدد | 3983000
102502 | فهرست | سركابل فضاي آزاد، براي كابل سه سيمه 6/10 كيلوولتي، N2XSY يا NA2XSY به مقاطع 95×3 تا 240×3 ميليمتر مربع. | عدد | 4600000
102601 | فهرست | سركابل فضاي آزاد، براي كابل تك سيمه 12/20 كيلوولتي، N2XSY يا NA2XSY به مقاطع 25×1 تا50×1 ميليمتر مربع. | عدد | 2520000
102602 | فهرست | سركابل فضاي آزاد، براي كابل تك سيمه 12/20 كيلوولتي، N2XSY يا NA2XSY به مقاطع 70×1 تا 185×1 ميليمتر مربع. | عدد | 2794000
102603 | فهرست | سركابل فضاي آزاد، براي كابل تك سيمه 12/20 كيلوولتي، N2XSY يا NA2XSY به مقاطع 240×1 تا 300×1 ميليمتر مربع. | عدد | 3104000
102701 | فهرست | سركابل فضاي آزاد، براي كابل سه سيمه 12/20 كيلوولتي، N2XSEY يا NA2XSEY به مقاطع 25×3 تا 50×3 ميليمتر مربع. | عدد | 4331000
102702 | فهرست | سركابل فضاي آزاد، براي كابل سه سيمه 12/20 كيلوولتي، N2XSEY يا NA2XSEY به مقاطع 70×3 تا 185×3 ميليمتر مربع. | عدد | 5068000
102703 | فهرست | سركابل فضاي آزاد، براي كابل سه سيمه 12/20 كيلوولتي، N2XSEY يا NA2XSEY به مقاطع 240×3 تا 300×3 ميليمتر مربع. | عدد | 5689000
102801 | فهرست | سركابل فضاي آزاد، براي كابل تك سيمه 18/30 كيلوولتي، N2XSY يا NA2XSY به مقاطع 50×1 تا 70×1 ميليمتر مربع. | عدد | 3031000
102802 | فهرست | سركابل فضاي آزاد، براي كابل تك سيمه 18/30 كيلوولتي، N2XSY يا NA2XSY به مقاطع 95×1 تا 150×1 ميليمتر مربع. | عدد | 3599000
102803 | فهرست | سركابل فضاي آزاد، براي كابل تك سيمه 18/30 كيلوولتي، N2XSY يا NA2XSY به مقاطع 185×1 تا 300×1 ميليمتر مربع. | عدد | 3974000
102901 | فهرست | سركابل فضاي آزاد، براي كابل سه سيمه 18/30 كيلوولتي، N2XSEY يا NA2XSEY به مقاطع 50×3 تا 70×3 ميليمتر مربع. | عدد | 5291000
102902 | فهرست | سركابل فضاي آزاد، براي كابل سه سيمه 18/30 كيلوولتي، N2XSEY يا NA2XSEY به مقاطع 95×3 تا 150×3 ميليمتر مربع. | عدد | 5643000
102903 | فهرست | سركابل فضاي آزاد، براي كابل سه سيمه 18/30 كيلوولتي، N2XSEY يا NA2XSEY به مقاطع 185×3 تا 300×3 ميليمتر مربع. | عدد | 6166000
105101 | فهرست | مفصل براي اتصال كابل‌هاي 1 / 0/6 كيلوولتي، NYY، NYCY يا NYCYRY به مقاطع 10×4 تا 16×4 ميليمتر مربع. | سري | 3590000
105102 | فهرست | مفصل براي اتصال كابل‌هاي 1 / 0/6 كيلوولتي، NYY، NYCY يا NYCYRY به مقاطع 25×4 تا 50×4 ميليمتر مربع. | سري | 3845000
105103 | فهرست | مفصل براي اتصال كابل‌هاي 1 / 0/6 كيلوولتي، NYY، NYCY يا NYCYRY به مقاطع 70×4 تا 95×4 ميليمتر مربع. | سري | 4301000
105104 | فهرست | مفصل براي اتصال كابل‌هاي 1 / 0/6 كيلوولتي، NYY، NYCY يا NYCYRY به مقاطع 120×4 تا 150×4 ميليمتر مربع. | سري | 4705000
105105 | فهرست | مفصل براي اتصال كابل‌هاي 1 / 0/6 كيلوولتي، NYY، NYCY يا NYCYRY به مقاطع 185×4 تا 300×4 ميليمتر مربع. | سري | 5496000
105201 | فهرست | مفصل رزيني با قطر خارجي 14 ميليمتر براي اتصال كابل‌هاي كنترل 1 / 0/6 كيلوولتي تا مقطع 1/5×7 ميليمتر مربع. | سري | 1345000
105202 | فهرست | مفصل رزيني با قطر خارجي 21 ميليمتر براي اتصال كابل‌هاي كنترل 1 / 0/6 كيلوولتي تا مقطع 1/5×10 ميليمتر مربع. | سري
105203 | فهرست | مفصل رزيني با قطر خارجي 31 ميليمتر براي اتصال كابل‌هاي كنترل 1 / 0/6 كيلوولتي تا مقطع 1/5×24 ميليمتر مربع. | سري
105204 | فهرست | مفصل رزيني با قطر خارجي 34 ميليمتر براي اتصال كابل‌هاي كنترل 1 / 0/6 كيلوولتي تا مقطع 1/5×61 ميليمتر مربع. | سري
105301 | فهرست | مفصل رزيني با قطر خارجي 14 ميليمتر براي اتصال كابل‌هاي كنترل 1 / 0/6 كيلوولتي تا مقطع 2/5×5 ميليمتر مربع. | سري | 1463000
105302 | فهرست | مفصل رزيني با قطر خارجي 21 ميليمتر براي اتصال كابل‌هاي كنترل 1 / 0/6 كيلوولتي تا مقطع 2/5×7 ميليمتر مربع. | سري | 1717000
105303 | فهرست | مفصل رزيني با قطر خارجي 31 ميليمتر براي اتصال كابل‌هاي كنترل 1 / 0/6 كيلوولتي تا مقطع 2/5×19 ميليمتر مربع. | سري
105304 | فهرست | مفصل رزيني با قطر خارجي 34 ميليمتر براي اتصال كابل‌هاي كنترل 1 / 0/6 كيلوولتي تا مقطع 2/5×40 ميليمتر مربع. | سري | 5149000
105305 | فهرست | مفصل رزيني با قطر خارجي 44 ميليمتر براي اتصال كابل‌هاي كنترل 1 / 0/6 كيلوولتي تا مقطع 2/5×52 ميليمتر مربع. | سري
105601 | فهرست | مفصل براي اتصال كابل‌هاي تك ‌سيمه 6 / 3/6 كيلوولتي، N2XSYBY يا NA2XSYBY به مقاطع 16×1 تا 35×1 ميليمتر مربع. | عدد | 3022000
105602 | فهرست | مفصل براي اتصال كابل‌هاي تك ‌سيمه 6 / 3/6 كيلوولتي، N2XSYBY يا NA2XSYBY به مقاطع 50×1 تا 70×1 ميليمتر مربع. | عدد | 3305000
105603 | فهرست | مفصل براي اتصال كابل‌هاي تك ‌سيمه 6 / 3/6 كيلوولتي، N2XSYBY يا NA2XSYBY به مقاطع 95×1 تا 150×1 ميليمتر مربع. | عدد | 3605000
105604 | فهرست | مفصل براي اتصال كابل‌هاي تك ‌سيمه 6 / 3/6 كيلوولتي، N2XSYBY يا NA2XSYBY به مقاطع 185×1 تا 300×1 ميليمتر مربع. | عدد | 4159000
105701 | فهرست | مفصل براي اتصال كابل‌هاي سه ‌سيمه 6 / 3/6 كيلوولتي، N2XSEYBY يا NA2XSEYBY به مقاطع 16×3 تا 35×3 ميليمتر مربع. | سري | 6623000
105702 | فهرست | مفصل براي اتصال كابل‌هاي سه ‌سيمه 6 / 3/6 كيلوولتي، N2XSEYBY يا NA2XSEYBY به مقاطع 50×3 تا 70×3 ميليمتر مربع. | سري | 7150000
105703 | فهرست | مفصل براي اتصال كابل‌هاي سه ‌سيمه 6 / 3/6 كيلوولتي، N2XSEYBY يا NA2XSEYBY به مقاطع 95×3 تا 150×3 ميليمتر مربع. | سري | 7912000
105704 | فهرست | مفصل براي اتصال كابل‌هاي سه ‌سيمه 6 / 3/6 كيلوولتي، N2XSEYBY يا NA2XSEYBY به مقاطع 185×3 تا 300×3 ميليمتر مربع. | سري | 9071000
105801 | فهرست | مفصل براي اتصال كابل‌هاي تك ‌سيمه 6/10 كيلوولتي، N2XSY يا NA2XSY به مقاطع 25×1 تا 95×1 ميليمتر مربع. | عدد | 3371000
105802 | فهرست | مفصل براي اتصال كابل‌هاي تك ‌سيمه 6/10 كيلوولتي، N2XSY يا NA2XSY به مقاطع 120×1 تا 300×1 ميليمتر مربع. | عدد | 4657000
105901 | فهرست | مفصل براي اتصال كابل‌هاي سه ‌سيمه 6/10 كيلوولتي، N2XSEY يا NA2XSEY تا مقطع 25×3 ميليمتر مربع. | سري | 5834000
105902 | فهرست | مفصل براي اتصال كابل‌هاي سه ‌سيمه 6/10 كيلوولتي، N2XSEY يا NA2XSEY به مقاطع 35×3 تا 120×3 ميليمتر مربع. | سري | 6944000
105903 | فهرست | مفصل براي اتصال كابل‌هاي سه ‌سيمه 6/10 كيلوولتي، N2XSEY يا NA2XSEY به مقاطع 150×3 تا 240×3 ميليمتر مربع. | سري | 8913000
106001 | فهرست | مفصل براي اتصال كابل‌هاي تك ‌سيمه 12/20 كيلوولتي، N2XSY يا NA2XSY به مقاطع 25×1 تا 95×1 ميليمتر مربع. | عدد | 3933000
106002 | فهرست | مفصل براي اتصال كابل‌هاي تك ‌سيمه 12/20 كيلوولتي، N2XSY يا NA2XSY به مقاطع 120×1 تا 240×1 ميليمتر مربع. | عدد | 4466000
106003 | فهرست | مفصل براي اتصال كابل‌هاي تك ‌سيمه 12/20 كيلوولتي، N2XSY يا NA2XSY به مقاطع 300×1 تا 500×1 ميليمتر مربع. | عدد | 5832000
106101 | فهرست | مفصل براي اتصال كابل‌هاي سه ‌سيمه 12/20 كيلوولتي، N2XSEY يا NA2XSEY به مقاطع 25×3 تا 95×3 ميليمتر مربع. | سري | 6893000
106102 | فهرست | مفصل براي اتصال كابل‌هاي سه ‌سيمه 12/20 كيلوولتي، N2XSEY يا NA2XSEY به مقاطع 120×3 تا 240×3 ميليمتر مربع. | سري | 8351000
106103 | فهرست | مفصل براي اتصال كابل‌هاي سه ‌سيمه 12/20 كيلوولتي، N2XSEY يا NA2XSEY به مقاطع 300×3 ميليمتر مربع. | سري | 9346000
106201 | فهرست | مفصل براي اتصال كابل‌هاي تك ‌سيمه 18/30 كيلوولتي، N2XSY يا NA2XSY به مقاطع 35×1 تا 70×1 ميليمتر مربع. | عدد | 5179000
106202 | فهرست | مفصل براي اتصال كابل‌هاي تك ‌سيمه 18/30 كيلوولتي، N2XSY يا NA2XSY به مقاطع 95×1 تا 150×1 ميليمتر مربع. | عدد | 5538000
106203 | فهرست | مفصل براي اتصال كابل‌هاي تك ‌سيمه 18/30 كيلوولتي، N2XSY يا NA2XSY به مقاطع 185×1 تا 300×1 ميليمتر مربع. | عدد | 5949000
106204 | فهرست | مفصل براي اتصال كابل‌هاي تك ‌سيمه 18/30 كيلوولتي، N2XSY يا NA2XSY به مقاطع 400×1 تا 500×1 ميليمتر مربع. | عدد | 6546000
106301 | فهرست | مفصل براي اتصال كابل‌هاي سه ‌سيمه 18/30 كيلوولتي، N2XSEY يا NA2XSEY به مقاطع 35×3 تا 70×3 ميليمتر مربع. | سري | 8972000
106302 | فهرست | مفصل براي اتصال كابل‌هاي سه ‌سيمه 18/30 كيلوولتي، N2XSEY يا NA2XSEY به مقاطع 95×3 تا 150×3 ميليمتر مربع. | سري | 11609000
106303 | فهرست | مفصل براي اتصال كابل‌هاي سه ‌سيمه 18/30 كيلوولتي، N2XSEY يا NA2XSEY به مقاطع 185×3 تا 300×3 ميليمتر مربع. | سري | 14350000
106304 | فهرست | مفصل براي اتصال كابل‌هاي سه ‌سيمه 18/30 كيلوولتي، N2XSEY يا NA2XSEY به مقاطع 400×3 تا 500×3 ميليمتر مربع. | سري | 15238000
110101 | فهرست | كليد 10 آمپر 250 ولت يك پل، يك راه و يك خانه، براي نصب توكار. | عدد | 78200
110102 | فهرست | كليد 10 آمپر 250 ولت يك پل، يك راه و يك خانه، براي نصب روكار. | عدد | 88100
110105 | فهرست | كليد 10 آمپر 250 ولت يك پل، يك راه، يك خانه، از نوع باراني، با درجه حفاظت IP44 و از جنس پلاستيك ريختگي، براي نصب توكار ساخت خارج. | عدد | 251000
110201 | فهرست | كليد 10 آمپر250 ولت دوپل، يك راه، براي نصب توكار. | عدد | 83700
110202 | فهرست | كليد 10 آمپر250 ولت دوپل، يك راه، براي نصب روكار. | عدد | 91800
110301 | فهرست | كليد 10 آمپر250 ولت يک‌پل، براي قطع و وصل فاز و نول، براي نصب توكار. | عدد | 80900
110302 | فهرست | كليد 10 آمپر250 ولت يک‌پل، براي قطع و وصل فاز و نول، براي نصب روكار. | عدد | 90900
110303 | فهرست | كليد 10 آمپر250 ولت دو‌پل دو راه، براي نصب توكار. | عدد | 91900
110304 | فهرست | كليد 10 آمپر250 ولت دو‌پل دو راه، براي نصب روكار. | عدد | 86300
110401 | فهرست | كليد تبديل 10 آمپر250 ولت يك پل، دوراه و يك خانه، براي نصب توكار. | عدد | 85800
110402 | فهرست | كليد تبديل 10 آمپر250 ولت يك پل، دوراه و يك خانه، براي نصب روكار. | عدد | 94200
110501 | فهرست | كليد صليبي 10 آمپر250 ولت يك پل و يك خانه، براي نصب توكار. | عدد | 103000
110502 | فهرست | كليد صليبي 10 آمپر250 ولت يك پل و يك خانه، براي نصب روكار. | عدد
110701 | فهرست | دكمه فشاري 250 ولت با علامت زنگ يا روشنايي، براي نصب توكار. | عدد | 80300
110702 | فهرست | دكمه فشاري 250 ولت باعلامت زنگ يا روشنايي، براي نصب روكار. | عدد | 86400
111101 | فهرست | پريز 16 آمپر250 ولت يك فازونول، براي نصب توكار. | عدد | 74300
111102 | فهرست | پريز 16 آمپر250 ولت يك فازونول، براي نصب روكار. | عدد | 88700
111201 | فهرست | پريز 16 آمپر250 ولت يك فازونول، براي نصب توكار با اتصال زمين (شوكو). | عدد | 80400
111202 | فهرست | پريز 16 آمپر250 ولت يك فازونول، براي نصب روكار با اتصال زمين (شوكو). | عدد | 95500
111205 | فهرست | پريز 16 آمپر250 ولت يك فازونول، نوع باراني، با درجه حفاظت IP44 و از جنس پلاستيك ريختگي، براي نصب توكار با اتصال زمين (شوكو) ودرپوش لولادار ساخت خارج. | عدد | 280000
111601 | فهرست | پلاگ (دوشاخه) 16 آمپر250 ولت يك فازونول. | عدد | 28600
111701 | فهرست | پلاگ (دوشاخه) 16 آمپر250 ولت يك فازونول و اتصال زمين (شوكو). | عدد | 41000
112101 | فهرست | پريز تلفن سوکتي RJ11، براي نصب توكار. | عدد | 77400
112102 | فهرست | پريز تلفن سوکتي RJ11، براي نصب روكار. | عدد | 88500
112201 | فهرست | پريز تلفن سه سوراخه، براي نصب توكار. | عدد | 81000
112202 | فهرست | پريز تلفن سه سوراخه، براي نصب روكار. | عدد | 91000
112501 | فهرست | پلاگ تلفن (سه شاخه). | عدد | 38000
112801 | فهرست | پريز آنتن راديو و تلويزيون، براي نصب توكار. | عدد | 73500
112802 | فهرست | پريز آنتن راديو و تلويزيون، براي نصب روكار ساخت خارج. | عدد | 93300
113102 | فهرست | پريز ريش تراشي 220 ولت به قدرت 20 ولت آمپر، با ترانسفورماتور حفاظتي، براي نصب توكار. | عدد
113202 | فهرست | ديمر براي لامپ‌هاي فلورسنت 220 ولت به قدرت 25 تا 600 وات، همراه با كليد قطع و وصل و فيوز، ساخت خارج. | عدد | 175500
113301 | فهرست | كليد كولر، با قوطي كليد مربوط، و راه اندازي الكتريكي. | عدد
113401 | فهرست | بيزر220 ولت، براي نصب توكار. | عدد | 96000
113402 | فهرست | بيزر220 ولت، براي نصب روکار. | عدد | 113500
113403 | فهرست | زنگ الکترونيکي 220 ولت، براي نصب توکار يا روكار. | عدد | 90500
120101 | فهرست | لوله كشي روكار، بالوله فولاديPg11. | مترطول | 61800
120102 | فهرست | لوله كشي روكار، بالوله فولادي Pg13.5. | مترطول | 69100
120103 | فهرست | لوله كشي روكار، بالوله فولادي Pg16. | مترطول | 69600
120104 | فهرست | لوله كشي روكار، بالوله فولادي Pg21. | مترطول | 81000
120105 | فهرست | لوله كشي روكار، بالوله فولادي Pg29. | مترطول | 94500
120106 | فهرست | لوله كشي روكار، بالوله فولادي Pg36. | مترطول | 111000
120107 | فهرست | لوله كشي روكار، بالوله فولادي Pg42. | مترطول | 120500
120108 | فهرست | لوله كشي روكار، بالوله فولادي Pg48. | مترطول | 138500
120201 | فهرست | لوله كشي توكار، بالوله فولادي Pg11. | مترطول | 41800
120202 | فهرست | لوله كشي توكار، بالوله فولادي Pg13.5. | مترطول | 49100
120203 | فهرست | لوله كشي توكار، بالوله فولادي Pg16. | مترطول | 49600
120204 | فهرست | لوله كشي توكار، بالوله فولادي Pg21. | مترطول | 61000
120205 | فهرست | لوله كشي توكار، بالوله فولادي Pg29. | مترطول | 74500
120206 | فهرست | لوله كشي توكار، بالوله فولادي Pg36. | مترطول | 91200
120207 | فهرست | لوله كشي توكار، بالوله فولادي Pg42. | مترطول | 101000
120208 | فهرست | لوله كشي توكار، بالوله فولادي Pg48. | مترطول | 118500
120301 | فهرست | لوله كشي روكار، بالوله فولادي Pg11 گالوانيزه عمقي داغ. | مترطول | 74600
120302 | فهرست | لوله كشي روكار، بالوله فولادي Pg13.5 گالوانيزه عمقي داغ. | مترطول | 79100
120303 | فهرست | لوله كشي روكار، بالوله فولادي Pg16 گالوانيزه عمقي داغ. | مترطول | 81000
120304 | فهرست | لوله كشي روكار، بالوله فولادي Pg21 گالوانيزه عمقي داغ. | مترطول | 96500
120305 | فهرست | لوله كشي روكار، بالوله فولادي Pg29 گالوانيزه عمقي داغ. | مترطول | 107000
120306 | فهرست | لوله كشي روكار، بالوله فولادي Pg36 گالوانيزه عمقي داغ. | مترطول | 127500
120307 | فهرست | لوله كشي روكار، بالوله فولادي Pg42 گالوانيزه عمقي داغ. | مترطول | 125000
120308 | فهرست | لوله كشي روكار، بالوله فولادي Pg48 گالوانيزه عمقي داغ. | مترطول | 167500
120401 | فهرست | لوله كشي توكار، بالوله فولادي Pg11 گالوانيزه عمقي داغ. | مترطول | 54600
120402 | فهرست | لوله كشي توكار، بالوله فولادي Pg13.5 گالوانيزه عمقي داغ. | مترطول | 59000
120403 | فهرست | لوله كشي توكار، بالوله فولادي Pg16 گالوانيزه عمقي داغ. | مترطول | 60900
120404 | فهرست | لوله كشي توكار، بالوله فولادي Pg21 گالوانيزه عمقي داغ. | مترطول | 76500
120405 | فهرست | لوله كشي توكار، بالوله فولادي Pg29 گالوانيزه عمقي داغ. | مترطول | 86800
120406 | فهرست | لوله كشي توكار، بالوله فولادي Pg36 گالوانيزه عمقي داغ. | مترطول | 108000
120407 | فهرست | لوله كشي توكار، بالوله فولادي Pg42 گالوانيزه عمقي داغ. | مترطول | 105500
120408 | فهرست | لوله كشي توكار، بالوله فولادي Pg48 گالوانيزه عمقي داغ. | مترطول | 147500
120501 | فهرست | لوله كشي روكار، بالوله فولادي درز جوش گالوانيزه يك دوم اينچ. | مترطول | 88000
120502 | فهرست | لوله كشي روكار، بالوله فولادي درز جوش گالوانيزه سه چهارم اينچ. | مترطول | 100000
120503 | فهرست | لوله كشي روكار، بالوله فولادي درز جوش گالوانيزه يك اينچ. | مترطول | 120500
120504 | فهرست | لوله كشي روكار، بالوله فولادي درز جوش گالوانيزه يك و يك چهارم اينچ. | مترطول | 148500
120505 | فهرست | لوله كشي روكار، بالوله فولادي درز جوش گالوانيزه يك و يك دوم اينچ. | مترطول | 169500
120506 | فهرست | لوله كشي روكار، بالوله فولادي درز جوش گالوانيزه دواينچ. | مترطول | 184500
120507 | فهرست | لوله كشي روكار، بالوله فولادي درز جوش گالوانيزه دو و يك دوم اينچ. | مترطول | 214500
120601 | فهرست | لوله كشي توكار، بالوله فولادي درز جوش گالوانيزه يك دوم اينچ. | مترطول | 68000
120602 | فهرست | لوله كشي توكار، بالوله فولادي درز جوش گالوانيزه سه چهارم اينچ. | مترطول | 80200
120603 | فهرست | لوله كشي توكار، بالوله فولادي درز جوش گالوانيزه يك اينچ. | مترطول | 100500
120604 | فهرست | لوله كشي توكار، بالوله فولادي درز جوش گالوانيزه يك و يك چهارم اينچ. | مترطول | 128500
120605 | فهرست | لوله كشي توكار، بالوله فولادي درز جوش گالوانيزه يك و يك دوم اينچ. | مترطول | 150000
120606 | فهرست | لوله كشي توكار، بالوله فولادي درز جوش گالوانيزه دواينچ. | مترطول | 165000
120607 | فهرست | لوله كشي توكار، بالوله فولادي درز جوش گالوانيزه دو و يك دوم اينچ. | مترطول | 196000
120701 | فهرست | لوله كشي روكار يا توكار، بالوله فولادي يك دوم اينچ بدون درزگالوانيزه عمقي داغ براي سيستم‌هاي ضد انفجار. | مترطول | 130500
120702 | فهرست | لوله كشي روكار يا توكار، بالوله فولادي سه چهارم اينچ بدون درزگالوانيزه عمقي داغ براي سيستم‌هاي ضد انفجار. | مترطول | 144000
120703 | فهرست | لوله كشي روكار يا توكار، بالوله فولادي يك اينچ بدون درزگالوانيزه عمقي داغ براي سيستم‌هاي ضد انفجار. | مترطول | 188000
120704 | فهرست | لوله كشي روكار يا توكار، بالوله فولادي يك و يك چهارم اينچ بدون درزگالوانيزه عمقي داغ براي سيستم‌هاي ضد انفجار. | مترطول | 220500
120705 | فهرست | لوله كشي روكار يا توكار، بالوله فولادي يك و يك دوم اينچ بدون درزگالوانيزه عمقي داغ براي سيستم‌هاي ضد انفجار. | مترطول | 246500
120706 | فهرست | لوله كشي روكار يا توكار، بالوله فولادي دواينچ بدون درزگالوانيزه عمقي داغ براي سيستم‌هاي ضد انفجار. | مترطول | 266500
120801 | فهرست | لوله‌کشي روکار يا توکار، با لوله فولادي گالوانيزه قابل انعطاف Pg11. | مترطول | 56700
120802 | فهرست | لوله‌کشي روکار يا توکار، با لوله فولادي گالوانيزه قابل انعطاف Pg13.5. | مترطول | 64800
120803 | فهرست | لوله‌کشي روکار يا توکار، با لوله فولادي گالوانيزه قابل انعطاف Pg16. | مترطول | 66200
120804 | فهرست | لوله‌کشي روکار يا توکار، با لوله فولادي گالوانيزه قابل انعطاف Pg21. | مترطول | 76700
120805 | فهرست | لوله‌کشي روکار يا توکار، با لوله فولادي گالوانيزه قابل انعطاف Pg29. | مترطول | 89100
120901 | فهرست | لوله‌کشي روکار يا توکار، با لوله فولادي گالوانيزه قابل انعطاف شيلددار Pg11. | مترطول | 69000
120902 | فهرست | لوله‌کشي روکار يا توکار، با لوله فولادي گالوانيزه قابل انعطاف شيلددار Pg13.5. | مترطول | 77500
120903 | فهرست | لوله‌کشي روکار يا توکار، با لوله فولادي گالوانيزه قابل انعطاف شيلددار Pg16. | مترطول | 81900
120904 | فهرست | لوله‌کشي روکار يا توکار، با لوله فولادي گالوانيزه قابل انعطاف شيلددار Pg21. | مترطول | 94000
120905 | فهرست | لوله‌کشي روکار يا توکار، با لوله فولادي گالوانيزه قابل انعطاف شيلددار Pg29. | مترطول
121001 | فهرست | ترانکينگ ديواري کليپسي يک محفظه‌اي از ورق گالوانيزه گرم (HOT DIP) به ضخامت يک ميلي‌متر با عايق داخلي و رنگ پودري اپوکسي پلي‌استر با مقاومت ضربه پذيري 100 پوند بر اينچ مربع به ابعاد 30x20 ميلي متر. | مترطول | 166500
121002 | فهرست | ترانکينگ ديواري کليپسي دو محفظه‌اي از ورق گالوانيزه گرم (HOT DIP) به ضخامت يک ميلي‌متر با عايق داخلي و رنگ پودري اپوکسي پلي‌استر با مقاومت ضربه پذيري 100 پوند بر اينچ مربع به ابعاد 50x20 ميلي متر همراه با قطعه نگهدارنده کابل. | مترطول | 244500
121003 | فهرست | ترانکينگ ديواري کليپسي دو محفظه‌اي از ورق گالوانيزه گرم (HOT DIP) به ضخامت يک ميلي‌متر با عايق داخلي و رنگ پودري اپوکسي پلي‌استر با مقاومت ضربه پذيري 100 پوند بر اينچ مربع به ابعاد 70x20 ميلي متر همراه با قطعه نگهدارنده کابل. | مترطول | 270500
121004 | فهرست | ترانکينگ ديواري کليپسي دو محفظه‌اي از ورق گالوانيزه گرم (HOT DIP) به ضخامت يک ميلي‌متر با عايق داخلي و رنگ پودري اپوکسي پلي‌استر با مقاومت ضربه پذيري 100 پوند بر اينچ مربع به ابعاد 100x20 ميلي متر همراه با قطعه نگهدارنده کابل. | مترطول | 337000
121005 | فهرست | ترانکينگ ديواري پريز خور دو محفظه‌اي از ورق گالوانيزه گرم (HOT DIP) به ضخامت يک ميلي‌متر با عايق داخلي و رنگ پودري اپوکسي پلي‌استر با مقاومت ضربه پذيري 100 پوند به اينچ مربع، به ابعاد 120x40 ميلي متر با قطعات مخصوص پريز يک تا چهار واحد همراه با بست رويه. | مترطول | 492500
121101 | فهرست | ترانکينگ ديواري کليپسي سه محفظه‌اي از ورق گالوانيزه گرم (HOT DIP) به ضخامت يک ميلي‌متر با عايق داخلي و رنگ پودري اپوکسي پلي‌استر با مقاومت ضربه پذيري 100 پوند بر اينچ مربع به ابعاد 100x30 ميلي متر همراه با قطعه نگهدارنده کابل. | مترطول | 420500
121102 | فهرست | ترانکينگ ديواري کليپسي سه محفظه‌اي از ورق گالوانيزه گرم (HOT DIP) به ضخامت يک ميلي‌متر با عايق داخلي و رنگ پودري اپوکسي پلي‌استر با مقاومت ضربه پذيري 100 پوند بر اينچ مربع به ابعاد 120x40 ميلي متر همراه با قطعه نگهدارنده کابل. | مترطول | 597000
121103 | فهرست | ترانکينگ ديواري کليپسي سه محفظه‌اي از ورق گالوانيزه گرم (HOT DIP) به ضخامت يک ميلي‌متر با عايق داخلي و رنگ پودري اپوکسي پلي‌استر با مقاومت ضربه پذيري 100 پوند بر اينچ مربع به ابعاد 150x40 ميلي متر همراه با قطعه نگهدارنده کابل. | مترطول | 638500
121104 | فهرست | ترانکينگ پريز خور سه محفظه‌اي از ورق گالوانيزه گرم (HOT DIP) به ضخامت يک ميلي‌متر با عايق داخلي و رنگ پودري اپوکسي پلي‌استر با مقاومت ضربه پذيري 100 پوند بر اينچ مربع به ابعاد 40x150 ميلي متر با قطعات مخصوص پريز يک تا چهار واحد همراه با بست رويه. | مترطول | 572500
121105 | فهرست | ترانکينگ کفي سه محفظه‌اي از ورق گالوانيزه گرم (HOT DIP) به ضخامت 1/5 ميلي متر به ابعاد 200x30 ميلي متر با عايق داخلي همراه با بست. | مترطول | 434500
121106 | فهرست | ترانکينگ کفي سه محفظه‌اي از ورق گالوانيزه گرم (HOT DIP) به ضخامت 1/5 ميلي متر به ابعاد 200x60 ميلي متر با عايق داخلي همراه با بست. | مترطول | 515000
121107 | فهرست | ترانکينگ پريز خور چهار محفظه‌اي از ورق گالوانيزه گرم (HOT DIP) به ضخامت يک ميلي‌متر با عايق داخلي و رنگ پودري اپوکسي پلي‌استر با مقاومت ضربه پذيري 100 پوند بر اينچ مربع به ابعاد 200x40 ميلي متر با قطعات مخصوص پريز يک تا چهار واحد همراه با بست رويه. | مترطول | 895000
121201 | فهرست | قطعه انتهايي ترانکينگ ديواري کليپسي يک محفظه‌اي از ورق گالوانيزه گرم (HOT DIP) به ضخامت يک ميلي‌متر با عايق داخلي و رنگ پودري اپوکسي پلي‌استر با مقاومت ضربه پذيري 100 پوند بر اينچ مربع به ابعاد 30x20 ميلي متر. | عدد | 70600
121202 | فهرست | قطعه انتهايي ترانکينگ ديواري کليپسي دو محفظه‌اي از ورق گالوانيزه گرم (HOT DIP) به ضخامت يک ميلي‌متر با عايق داخلي و رنگ پودري اپوکسي پلي‌استر با مقاومت ضربه پذيري 100 پوند بر اينچ مربع به ابعاد 50x20 ميلي متر. | عدد | 70800
121203 | فهرست | قطعه انتهايي ترانکينگ ديواري کليپسي دو محفظه‌اي از ورق گالوانيزه گرم (HOT DIP) به ضخامت يک ميلي‌متر با عايق داخلي و رنگ پودري اپوکسي پلي‌استر با مقاومت ضربه پذيري 100 پوند بر اينچ مربع به ابعاد 70x20 ميلي متر. | عدد | 72500
121204 | فهرست | قطعه انتهايي ترانکينگ ديواري کليپسي دو محفظه‌اي از ورق گالوانيزه گرم (HOT DIP) به ضخامت يک ميلي‌متر با عايق داخلي و رنگ پودري اپوکسي پلي‌استر با مقاومت ضربه پذيري 100 پوند بر اينچ مربع به ابعاد 100x20 ميلي‌متر. | عدد | 73900
121205 | فهرست | قطعه انتهايي دو محفظه‌اي ترانکينگ ديواري پريز خور ترانکينگ ديواري از ورق گالوانيزه گرم (HOT DIP) به ضخامت يک ميلي‌متر با عايق داخلي و رنگ پودري اپوکسي پلي‌استر با مقاومت ضربه پذيري 100 پوند بر اينچ مربع به ابعاد 120x40 ميلي متر همراه با بست رويه. | عدد | 113000
121206 | فهرست | قطعه انتهايي ترانکينگ ديواري کليپسي سه محفظه‌اي از ورق گالوانيزه گرم (HOT DIP) به ضخامت يک ميلي‌متر با عايق داخلي و رنگ پودري اپوکسي پلي‌استر با مقاومت ضربه پذيري 100 پوند بر اينچ مربع به ابعاد 100x30 ميلي متر. | عدد | 86600
121207 | فهرست | قطعه انتهايي ترانکينگ ديواري کليپسي سه محفظه‌اي از ورق گالوانيزه گرم (HOT DIP) به ضخامت يک ميلي‌متر با عايق داخلي و رنگ پودري اپوکسي پلي‌استر با مقاومت ضربه پذيري 100 پوند بر اينچ مربع به ابعاد 120x40 ميلي متر. | عدد | 87800
121208 | فهرست | قطعه انتهايي ترانکينگ ديواري کليپسي سه محفظه‌اي از ورق گالوانيزه گرم (HOT DIP) به ضخامت يک ميلي‌متر با عايق داخلي و رنگ پودري اپوکسي پلي‌استر با مقاومت ضربه پذيري 100 پوند بر اينچ مربع به ابعاد 150x40 ميلي متر. | عدد | 91000
121209 | فهرست | قطعه انتهايي سه محفظه‌اي ترانکينگ ديواري پريز خور از ورق گالوانيزه گرم (HOT DIP) به ضخامت يک ميلي‌متر با عايق داخلي و رنگ پودري اپوکسي پلي‌استر با مقاومت ضربه پذيري 100 پوند بر اينچ مربع به ابعاد 150x40 ميلي متر. | عدد | 126000
121210 | فهرست | قطعه انتهايي سه محفظه‌اي ترانکينگ ديواري پريز خور از ورق گالوانيزه گرم (HOT DIP) به ضخامت يک ميلي‌متر با عايق داخلي و رنگ پودري اپوکسي پلي‌استر با مقاومت ضربه پذيري 100 پوند بر اينچ مربع به ابعاد 200x40 ميلي متر همراه با بست رويه. | عدد | 138500
121211 | فهرست | قطعه ارتباطي گوشه قائم ترانکينگ کفي سه محفظه‌اي از ورق گالوانيزه گرم (HOT DIP) به ضخامت 1/5 ميلي متر به ابعاد 200x30 ميلي متر با عايق داخلي همراه با بست. | عدد | 385500
121212 | فهرست | قطعه ارتباطي گوشه تخت ترانکينگ کفي سه محفظه‌اي از ورق گالوانيزه گرم (HOT DIP) به ضخامت 1/5 ميلي متر به ابعاد 200x30 ميلي متر با عايق داخلي همراه با بست. | عدد | 378000
121213 | فهرست | قطعه ارتباطي ترانکينگ کفي سه محفظه‌اي به جعبه پريز از ورق گالوانيزه گرم (HOT DIP) به ضخامت 1/5 ميلي متر به ابعاد 200x30 ميلي متر با عايق داخلي همراه با بست. | عدد | 261000
121214 | فهرست | قطعه انتهايي ترانکينگ کفي سه محفظه‌اي از ورق گالوانيزه گرم (HOT DIP) به ضخامت 1/5 ميلي متر به ابعاد 200x30 ميلي متر با عايق داخلي همراه با بست. | عدد | 92000
121215 | فهرست | قطعه ارتباطي گوشه قائم ترانکينگ کفي سه محفظه‌اي از ورق گالوانيزه گرم (HOT DIP) به ضخامت 1/5 ميلي متر به ابعاد 200x60 ميلي متر با عايق داخلي همراه با بست. | عدد | 350000
121216 | فهرست | قطعه ارتباطي گوشه تخت ترانکينگ کفي سه محفظه‌اي از ورق گالوانيزه گرم (HOT DIP) به ضخامت 1/5 ميلي متر به ابعاد 200x60 ميلي متر با عايق داخلي همراه با بست. | عدد | 455500
121217 | فهرست | قطعه ارتباطي ترانکينگ کفي سه محفظه‌اي به جعبه پريز از ورق گالوانيزه گرم (HOT DIP) به ضخامت 1/5 ميلي متر به ابعاد 200x60 ميلي متر با عايق داخلي همراه با بست. | عدد | 304500
121218 | فهرست | قطعه انتهايي ترانکينگ کفي سه محفظه‌اي از ورق گالوانيزه گرم (HOT DIP) به ضخامت 1/5 ميلي متر به ابعاد 200x60 ميلي متر با عايق داخلي همراه با بست. | عدد | 98300
121301 | فهرست | گوشه داخلي دو محفظه‌اي ترانکينگ ديواري پريز خور از ورق گالوانيزه گرم (HOT DIP) به ضخامت يک ميلي‌متر با عايق داخلي و رنگ پودري اپوکسي پلي‌استر با مقاومت ضربه پذيري 100 پوند بر اينچ مربع به ابعاد 120x40 ميلي متر همراه با بست رويه. | عدد | 127000
121302 | فهرست | گوشه خارجي دو محفظه‌اي ترانکينگ ديواري پريز خور از ورق گالوانيزه گرم (HOT DIP) به ضخامت يک ميلي‌متر با عايق داخلي و رنگ پودري اپوکسي پلي‌استر با مقاومت ضربه پذيري 100 پوند بر اينچ مربع به ابعاد 120x40 ميلي متر همراه با بست رويه. | عدد | 256500
121303 | فهرست | گوشه تخت دو محفظه‌اي ترانکينگ ديواري پريز خور از ورق گالوانيزه گرم (HOT DIP) به ضخامت يک ميلي‌متر با عايق داخلي و رنگ پودري اپوکسي پلي‌استر با مقاومت ضربه پذيري 100 پوند بر اينچ مربع به ابعاد 120x40 ميلي متر همراه با بست رويه. | عدد | 268500
121304 | فهرست | گوشه داخلي سه محفظه‌اي ترانکينگ ديواري پريز خور از ورق گالوانيزه گرم (HOT DIP) به ضخامت يک ميلي‌متر با عايق داخلي و رنگ پودري اپوکسي پلي‌استر با مقاومت ضربه پذيري 100 پوند بر اينچ مربع به ابعاد 150x40 ميلي متر همراه با بست رويه. | عدد | 129500
121305 | فهرست | گوشه خارجي سه محفظه‌اي ترانکينگ ديواري پريز خور از ورق گالوانيزه گرم (HOT DIP) به ضخامت يک ميلي‌متر با عايق داخلي و رنگ پودري اپوکسي پلي‌استر با مقاومت ضربه پذيري 100 پوند بر اينچ مربع به ابعاد 150x40 ميلي متر همراه با بست رويه. | عدد | 277500
121306 | فهرست | گوشه تخت سه محفظه‌اي ترانکينگ ديواري پريز خور از ورق گالوانيزه گرم (HOT DIP) به ضخامت يک ميلي‌متر با عايق داخلي و رنگ پودري اپوکسي پلي‌استر با مقاومت ضربه پذيري 100 پوند بر اينچ مربع به ابعاد 150x40 ميلي متر. | عدد | 291500
121307 | فهرست | گوشه تخت سه محفظه‌اي ترانکينگ ديواري پريز خور ترانکينگ ديواري از ورق گالوانيزه گرم(HOT DIP) به ضخامت يک ميلي‌متر با عايق داخلي و رنگ پودري اپوکسي پلي‌استر با مقاومت ضربه پذيري 100 پوند بر اينچ مربع به ابعاد 200x40 ميلي متر همراه با بست رويه. | عدد | 307000
121308 | فهرست | گوشه داخلي چهار محفظه‌اي ترانکينگ ديواري پريز خور از ورق گالوانيزه گرم (HOT DIP) به ضخامت يک ميلي‌متر با عايق داخلي و رنگ پودري اپوکسي پلي‌استر با مقاومت ضربه پذيري 100 پوند بر اينچ مربع به ابعاد 200x40 ميلي متر همراه با بست رويه. | عدد | 135500
121309 | فهرست | گوشه خارجي چهار محفظه‌اي ترانکينگ ديواري پريز خور از ورق گالوانيزه گرم (HOT DIP) به ضخامت يک ميلي‌متر با عايق داخلي و رنگ پودري اپوکسي پلي‌استر با مقاومت ضربه پذيري 100 پوند بر اينچ مربع به ابعاد 200x40 ميلي متر همراه با بست رويه. | عدد | 300000
121310 | فهرست | جعبه پريز يک تا چهار پريز خور مخصوص ترانکينگ کفي به ابعاد 200x200 ميلي متر از ورق گالوانيزه گرم (HOT DIP) به ضخامت 1/5 ميلي متر با عايق داخلي از عمق 70 تا 130 ميلي متر با درب آلومينيومي دايکاست. | عدد | 713500
121311 | فهرست | قطعه مسدودکننده جعبه پريز ترانکينگ کفي از ورق گالوانيزه گرم (HOT DIP) به ضخامت 1/5 ميلي متر با عايق داخلي. | عدد | 76700
130101 | فهرست | لوله كشي روكار، با لوله پي. وي. سي سخت سنگين Rigid Heavy))، Pg11. | مترطول | 50000
130102 | فهرست | لوله كشي روكار، با لوله پي. وي. سي سخت سنگين Rigid Heavy))، Pg13.5. | مترطول | 56500
130103 | فهرست | لوله كشي روكار، با لوله پي. وي. سي سخت سنگين Rigid Heavy))، Pg16. | مترطول | 58800
130104 | فهرست | لوله كشي روكار، با لوله پي. وي. سي سخت سنگين Rigid Heavy))، Pg21. | مترطول | 68000
130105 | فهرست | لوله كشي روكار، با لوله پي. وي. سي سخت سنگين Rigid Heavy))، Pg29. | مترطول | 71200
130106 | فهرست | لوله كشي روكار، با لوله پي. وي. سي سخت سنگين Rigid Heavy))، Pg36. | مترطول | 77700
130107 | فهرست | لوله كشي روكار، با لوله پي. وي. سي سخت سنگين Rigid Heavy))، Pg42. | مترطول | 87900
130108 | فهرست | لوله كشي روكار، با لوله پي. وي. سي سخت سنگين Rigid Heavy))، Pg48. | مترطول | 97400
130201 | فهرست | لوله كشي توكار، با لوله پي. وي. سي سخت سنگين Rigid Heavy))، Pg11. | مترطول | 30000
130202 | فهرست | لوله كشي توكار، با لوله پي. وي. سي سخت سنگين Rigid Heavy))، Pg13.5. | مترطول | 36400
130203 | فهرست | لوله كشي توكار، با لوله پي. وي. سي سخت سنگين Rigid Heavy))، Pg16. | مترطول | 38800
130204 | فهرست | لوله كشي توكار، با لوله پي. وي. سي سخت سنگين Rigid Heavy))، Pg21. | مترطول | 48000
130205 | فهرست | لوله كشي توكار، با لوله پي. وي. سي سخت سنگين Rigid Heavy))، Pg29. | مترطول | 51200
130206 | فهرست | لوله كشي توكار، با لوله پي. وي. سي سخت سنگين Rigid Heavy))، Pg36. | مترطول | 58200
130207 | فهرست | لوله كشي توكار، با لوله پي. وي. سي سخت سنگين Rigid Heavy))، Pg42. | مترطول | 68300
130208 | فهرست | لوله كشي توكار، با لوله پي. وي. سي سخت سنگين Rigid Heavy))، Pg48. | مترطول | 77400
130301 | فهرست | لوله كشي روكار، با لوله پي. وي. سي سخت متوسط Rigid Medium))، Pg11. | مترطول | 48000
130302 | فهرست | لوله كشي روكار، با لوله پي. وي. سي سخت متوسط Rigid Medium))، Pg13.5. | مترطول | 54900
130303 | فهرست | لوله كشي روكار، با لوله پي. وي. سي سخت متوسط Rigid Medium))، Pg16. | مترطول | 56800
130304 | فهرست | لوله كشي روكار، با لوله پي. وي. سي سخت متوسط Rigid Medium))، Pg21. | مترطول | 64900
130305 | فهرست | لوله كشي روكار، با لوله پي. وي. سي سخت متوسط Rigid Medium))، Pg29. | مترطول | 65200
130306 | فهرست | لوله كشي روكار، با لوله پي. وي. سي سخت متوسط Rigid Medium))، Pg36. | مترطول | 74800
130307 | فهرست | لوله كشي روكار، با لوله پي. وي. سي سخت متوسط Rigid Medium))، Pg42. | مترطول | 81000
130308 | فهرست | لوله كشي روكار، با لوله پي. وي. سي سخت متوسط Rigid Medium))، Pg48. | مترطول | 73900
130401 | فهرست | لوله كشي توكار، با لوله پي. وي. سي سخت متوسط Rigid Medium))، Pg11. | مترطول | 28000
130402 | فهرست | لوله كشي توكار، با لوله پي. وي. سي سخت متوسط Rigid Medium))، Pg13.5. | مترطول | 34800
130403 | فهرست | لوله كشي توكار، با لوله پي. وي. سي سخت متوسط Rigid Medium))، Pg16. | مترطول | 36800
130404 | فهرست | لوله كشي توكار، با لوله پي. وي. سي سخت متوسط Rigid Medium))، Pg21. | مترطول | 44900
130405 | فهرست | لوله كشي توكار، با لوله پي. وي. سي سخت متوسط Rigid Medium))، Pg29. | مترطول | 45200
130406 | فهرست | لوله كشي توكار، با لوله پي. وي. سي سخت متوسط Rigid Medium))، Pg36. | مترطول | 55300
130407 | فهرست | لوله كشي توكار، با لوله پي. وي. سي سخت متوسط Rigid Medium))، Pg42. | مترطول | 61500
130408 | فهرست | لوله كشي توكار، با لوله پي. وي. سي سخت متوسط Rigid Medium))، Pg48. | مترطول | 53900
130501 | فهرست | لوله كشي توكار، با لوله پي. وي. سي سخت سبك Rigid Light))، Pg11. | مترطول
130502 | فهرست | لوله كشي توكار، با لوله پي. وي. سي سخت سبك Rigid Light))، Pg13.5. | مترطول | 35700
130503 | فهرست | لوله كشي توكار، با لوله پي. وي. سي سخت سبك Rigid Light))، Pg16. | مترطول | 36900
130504 | فهرست | لوله كشي توكار، با لوله پي. وي. سي سخت سبك Rigid Light))، Pg21. | مترطول | 43600
130505 | فهرست | لوله كشي توكار، با لوله پي. وي. سي سخت سبك Rigid Light))، Pg29. | مترطول | 45800
130506 | فهرست | لوله كشي توكار، با لوله پي. وي. سي سخت سبك Rigid Light))، Pg36. | مترطول | 54600
130507 | فهرست | لوله كشي توكار، با لوله پي. وي. سي سخت سبك Rigid Light))، Pg42. | مترطول | 57200
130508 | فهرست | لوله كشي توكار، با لوله پي. وي. سي سخت سبك Rigid Light))، Pg48. | مترطول
130601 | فهرست | لوله كشي توكار، با لوله پي. وي. سي سنگين (قوي) قابل انعطاف دوجداره (جدار داخلي خرطومي و جدار دوم صاف) براي نصب در داخل بتون و ادامه آن، نمره 11. | مترطول
130602 | فهرست | لوله كشي توكار، با لوله پي. وي. سي سنگين (قوي) قابل انعطاف دوجداره (جدار داخلي خرطومي و جدار دوم صاف) براي نصب در داخل بتون و ادامه آن، نمره 1/53. | مترطول
130603 | فهرست | لوله كشي توكار، با لوله پي. وي. سي سنگين (قوي) قابل انعطاف دوجداره (جدار داخلي خرطومي و جدار دوم صاف) براي نصب در داخل بتون و ادامه آن، نمره 16. | مترطول
130604 | فهرست | لوله كشي توكار، با لوله پي. وي. سي سنگين (قوي) قابل انعطاف دوجداره (جدار داخلي خرطومي و جدار دوم صاف) براي نصب در داخل بتون و ادامه آن، نمره 21. | مترطول
130605 | فهرست | لوله كشي توكار، با لوله پي. وي. سي سنگين (قوي) قابل انعطاف دوجداره (جدار داخلي خرطومي و جدار دوم صاف) براي نصب در داخل بتون و ادامه آن، نمره 29. | مترطول
130606 | فهرست | لوله كشي توكار، با لوله پي. وي. سي سنگين (قوي) قابل انعطاف دوجداره (جدار داخلي خرطومي و جدار دوم صاف) براي نصب در داخل بتون و ادامه آن، نمره 36. | مترطول
130607 | فهرست | لوله كشي توكار، با لوله پي. وي. سي سنگين (قوي) قابل انعطاف دوجداره (جدار داخلي خرطومي و جدار دوم صاف) براي نصب در داخل بتون و ادامه آن، نمره 42. | مترطول
130608 | فهرست | لوله كشي توكار، با لوله پي. وي. سي سنگين (قوي) قابل انعطاف دوجداره (جدار داخلي خرطومي و جدار دوم صاف) براي نصب در داخل بتون و ادامه آن، نمره 48. | مترطول
130701 | فهرست | لوله كشي توكار، با لوله پلي اتيلن (PE)، براي نصب در داخل بتون، به ‌صورت يك پارچه از نوع قابل انعطاف شلنگي Pg11. | مترطول | 52500
130702 | فهرست | لوله كشي توكار، با لوله پلي اتيلن (PE)، براي نصب در داخل بتون، به ‌صورت يك پارچه از نوع قابل انعطاف شلنگي Pg13.5. | مترطول | 59200
130703 | فهرست | لوله كشي توكار، با لوله پلي اتيلن (PE)، براي نصب در داخل بتون، به ‌صورت يك پارچه از نوع قابل انعطاف شلنگي Pg16. | مترطول | 60800
130704 | فهرست | لوله كشي توكار، با لوله پلي اتيلن (PE)، براي نصب در داخل بتون، به ‌صورت يك پارچه از نوع قابل انعطاف شلنگي Pg21. | مترطول | 69200
130705 | فهرست | لوله كشي توكار، با لوله پلي اتيلن (PE)، براي نصب در داخل بتون، به ‌صورت يك پارچه از نوع قابل انعطاف شلنگي Pg29. | مترطول | 74400
130706 | فهرست | لوله كشي توكار، با لوله پلي اتيلن (PE)، براي نصب در داخل بتون، به ‌صورت يك پارچه از نوع قابل انعطاف شلنگي Pg36. | مترطول | 85700
130707 | فهرست | لوله كشي توكار، با لوله پلي اتيلن (PE)، براي نصب در داخل بتون، به ‌صورت يك پارچه از نوع قابل انعطاف شلنگي Pg42. | مترطول | 103000
130708 | فهرست | لوله كشي توكار، با لوله پلي اتيلن (PE)، براي نصب در داخل بتون، به ‌صورت يك پارچه از نوع قابل انعطاف شلنگي Pg48. | مترطول | 122500
130801 | فهرست | ترانکينگ ديواري از جنس PVC-U به ابعاد 50×150 ميلي‌متر، همراه با در، انواع گوشه، قطعات اتصال و غيره. | مترطول | 769000
130802 | فهرست | ترانکينگ ديواري از جنس PVC-U به ابعاد 50×105 ميلي‌متر، همراه با دو در، انواع گوشه، قطعات اتصال و غيره. | مترطول | 500000
130803 | فهرست | ترانکينگ ديواري از جنس PVC-U به ابعاد 50×80 ميلي‌متر، همراه با دو در، انواع گوشه، قطعات اتصال و غيره. | مترطول | 325500
130804 | فهرست | ترانکينگ ديواري از جنس PVC-U به ابعاد 20×75 ميلي‌متر، همراه با در، انواع گوشه، قطعات اتصال و غيره. | مترطول | 319000
130805 | فهرست | ترانکينگ ديواري از جنس PVC-U به ابعاد 20×60 ميلي‌متر، همراه با در، انواع گوشه، قطعات اتصال و غيره. | مترطول
130806 | فهرست | ترانکينگ ديواري از جنس PVC-U به ابعاد 20×40 ميلي‌متر، همراه با در، انواع گوشه، قطعات اتصال و غيره. | مترطول | 313500
130807 | فهرست | پارتيشن از جنس PVC-U جهت تفکيک فضاي داکت، براي عمق‌هاي 35 و 50 ميلي‌متر. | مترطول | 107500
130901 | فهرست | جعبه کف‌خواب براي نصب کليد و پريز، 12 ماجول از جنس PVC-U، با روکش در استيل و ارتفاع قابل تنظيم، از 75 تا 105 ميلي‌متر. | عدد | 1599000
130902 | فهرست | جعبه کف‌خواب براي نصب کليد و پريز، 18 ماجول از جنس PVC-U، با روکش در استيل و ارتفاع قابل تنظيم، از 75 تا 105 ميلي‌متر. | عدد | 1752000
130903 | فهرست | جعبه کف‌خواب براي نصب کليد و پريز، 24 ماجول از جنس PVC-U، با روکش در استيل و ارتفاع قابل تنظيم، از 75 تا 105 ميلي‌متر. | عدد | 3428000
140101 | فهرست | فيوزفشنگي نوع صنعتي كندكار یا تندکار 2 تا 6 آمپر اندازه E27,DII. | عدد | 176000
140102 | فهرست | فيوزفشنگي نوع صنعتي كندكار یا تندکار 10 تا 25 آمپر اندازه E27,DII. | عدد | 177000
140103 | فهرست | فيوزفشنگي نوع صنعتي كندكار یا تندکار35 تا 63 آمپر اندازه E33,DIII. | عدد | 225000
140104 | فهرست | فيوزفشنگي نوع صنعتي كندكار یا تندکار80 تا 100 آمپر اندازه R11/4,DIV. | عدد | 250000
140105 | فهرست | فيوزفشنگي نوع صنعتي كندكار یا تندکار 125 تا 200 آمپر اندازه R2,DV. | عدد | 287500
140106 | فهرست | فيوزفشنگي نوع خانگي(كتابي) كندكار یا تندکار 2 تا 6 آمپر اندازه E27,DII. | عدد | 223500
140107 | فهرست | فيوزفشنگي نوع خانگي(كتابي) كندكار یا تندکار 10 تا 25 آمپر اندازه E27,DII. | عدد | 177000
140108 | فهرست | فيوزفشنگي نوع خانگي(كتابي) كندكار یا تندکار 35 تا 63 آمپر اندازه E33,DIII. | عدد | 227500
140109 | فهرست | فيوزفشنگي نوع خانگي(كتابي) كندكار یا تندکار 80 تا 100 آمپر اندازه R11/4,DIV. | عدد | 263000
140110 | فهرست | فيوزفشنگي نوع خانگي(كتابي) كندكار یا تندکار 125 تا 200 آمپر اندازه R2,DV. | عدد | 302000
140211 | فهرست | فيوزفشنگي نوع خانگي(كتابي) تندكار مخصوص مدارهاي كنترل 2 تا 6 آمپر اندازه E14,DOI. | عدد | 180500
140212 | فهرست | فيوزفشنگي نوع خانگي(كتابي) تندكار مخصوص مدارهاي كنترل 20 تا 63 آمپر اندازه E18,DO2. | عدد | 229000
140301 | فهرست | فيوز شيشه‌اي 2 تا 10 آمپر مخصوص حفاظت تجهيزات تابلويي. | عدد
140501 | فهرست | فيوز چاقويي (كاردي) اندازه صفر صفر و از نوع HRC 6 تا 25 آمپر. | عدد | 58700
140502 | فهرست | فيوز چاقويي (كاردي) اندازه صفر صفر و از نوع HRC 32 تا 160 آمپر. | عدد | 58700
140601 | فهرست | فيوز چاقويي (كاردي) اندازه صفر و از نوع HRC 25 تا 63 آمپر. | عدد | 72300
140602 | فهرست | فيوز چاقويي (كاردي) اندازه صفر و از نوع HRC 32 تا 160 آمپر. | عدد | 61100
140701 | فهرست | فيوز چاقويي (كاردي) اندازه يك و از نوع HRC 35 تا 63 آمپر. | عدد | 95700
140702 | فهرست | فيوز چاقويي (كاردي) اندازه يك و از نوع HRC 80 تا 160 آمپر. | عدد | 95700
140703 | فهرست | فيوز چاقويي (كاردي) اندازه يك و از نوع HRC 200 تا 250 آمپر. | عدد | 88300
140801 | فهرست | فيوز چاقويي (كاردي) اندازه دو و از نوع HRC 80 تا 160 آمپر. | عدد | 120000
140802 | فهرست | فيوز چاقويي (كاردي) اندازه دو و از نوع HRC 200 تا 250 آمپر. | عدد | 120000
140803 | فهرست | فيوز چاقويي (كاردي) اندازه دو و از نوع HRC 300 تا 400 آمپر. | عدد | 120000
140901 | فهرست | فيوز چاقويي (كاردي) اندازه سه و از نوع HRC 300 تا 400 آمپر. | عدد | 144500
140902 | فهرست | فيوز چاقويي (كاردي) اندازه سه و از نوع HRC 425 تا 630 آمپر. | عدد | 141500
141001 | فهرست | فيوز چاقويي (كاردي) اندازه چهار و از نوع HRC 500 تا 800 آمپر. | عدد | 141000
141002 | فهرست | فيوز چاقويي (كاردي) اندازه چهار و از نوع HRC 1000 تا 1250 آمپر. | عدد
141101 | فهرست | پايه فيوز چاقويي (كاردي)، يك پل، براي فيوزهاي HRC اندازه صفر صفر، 6 تا 160 آمپر. | عدد | 272000
141102 | فهرست | پايه فيوز چاقويي (كاردي)، يك پل، براي فيوزهاي HRC اندازه صفر، 25 تا 160 آمپر. | عدد | 276000
141103 | فهرست | پايه فيوز چاقويي (كاردي)، يك پل، براي فيوزهاي HRC اندازه يك، 35 تا 250 آمپر. | عدد | 333500
141104 | فهرست | پايه فيوز چاقويي (كاردي)، يك پل، براي فيوزهاي HRC اندازه دو، 80 تا 400 آمپر. | عدد | 364000
141105 | فهرست | پايه فيوز چاقويي (كاردي)، يك پل، براي فيوزهاي HRC اندازه سه، 300 تا 630 آمپر. | عدد | 470500
141106 | فهرست | پايه فيوز چاقويي (كاردي)، يك پل، براي فيوزهاي HRC اندازه چهار، 1000 تا 1250 آمپر. | عدد | 584500
141601 | فهرست | پايه فيوز چاقويي (كاردي)، سه پل ، براي فيوزهاي HRC اندازه صفر صفر، 6 تا 160 آمپر. | عدد | 508000
141602 | فهرست | پايه فيوز چاقويي (كاردي)، سه پل ، براي فيوزهاي HRC اندازه صفر، 25 تا 160 آمپر. | عدد | 520000
141603 | فهرست | پايه فيوز چاقويي (كاردي)، سه پل ، براي فيوزهاي HRC اندازه يك، 35 تا 250 آمپر. | عدد | 570000
141901 | فهرست | فيوز كش چاقويي با دسته كامل عايق شده براي فيوزهاي HRC اندازه صفر صفر. | عدد
141902 | فهرست | فيوز كش چاقويي با دسته كامل عايق شده براي فيوزهاي HRC اندازه صفر. | عدد
141903 | فهرست | فيوز كش چاقويي با دسته كامل عايق شده براي فيوزهاي HRC اندازه يك. | عدد
141904 | فهرست | فيوز كش چاقويي با دسته كامل عايق شده براي فيوزهاي HRC اندازه دو. | عدد
141905 | فهرست | فيوز كش چاقويي با دسته كامل عايق شده براي فيوزهاي HRC اندازه سه. | عدد
141906 | فهرست | فيوز كش چاقويي با دسته كامل عايق شده براي فيوزهاي HRC اندازه چهار. | عدد
142201 | فهرست | كليد اتوماتيك مينياتوري يك پل، از نوع تندكار يا كندكار 2 تا 6 آمپر. | عدد | 171500
142202 | فهرست | كليد اتوماتيك مينياتوري يك پل، از نوع تندكار يا كندكار 10 تا 32 آمپر. | عدد | 169500
142203 | فهرست | كليد اتوماتيك مينياتوري يك پل، از نوع تندكار يا كندكار 40 تا 63 آمپر. | عدد | 209000
142301 | فهرست | كليد اتوماتيك مينياتوري دو پل، از نوع تندكار يا كندكار 2 تا 6 آمپر. | عدد | 308000
142302 | فهرست | كليد اتوماتيك مينياتوري دو پل، از نوع تندكار يا كندكار 10 تا 32 آمپر. | عدد | 273500
142303 | فهرست | كليد اتوماتيك مينياتوري دو پل، از نوع تندكار يا كندكار 40 تا 63 آمپر. | عدد | 318000
142401 | فهرست | كليد اتوماتيك مينياتوري سه پل، از نوع تندكار يا كندكار 2 تا 6 آمپر. | عدد | 423000
142402 | فهرست | كليد اتوماتيك مينياتوري سه پل، از نوع تندكار يا كندكار 10 تا 32 آمپر. | عدد | 474000
142403 | فهرست | كليد اتوماتيك مينياتوري سه پل، از نوع تندكار يا كندكار 40 تا 63 آمپر. | عدد | 749000
142411 | فهرست | کنتاکت کلید مینیاتوری | عدد | 435500
142501 | فهرست | ريل فلزي با آبكاري مقاوم و با كليه لوازم نصب از قبيل پيچ، مهره و پرچ و بست‌هاي مخصوص براي نصب كليد اتوماتيك مينياتوري. | مترطول | 35100
142801 | فهرست | كليد حفاظت نشت جريان زمين دو پل، با ولتاژ نامي 250 ولت و با حساسيت 30 ميلي آمپر و جريان نامي 25 تا 40 آمپر. | عدد | 928000
142802 | فهرست | كليد حفاظت نشت جريان زمين دو پل، با ولتاژ نامي 250 ولت و با حساسيت 30 ميلي آمپر و جريان نامي 63 آمپر. | عدد | 1047000
142803 | فهرست | كليد حفاظت نشت جريان زمين چهار پل، با ولتاژ نامي 500 ولت و با حساسيت 30 ميلي آمپر و جريان نامي 25 تا 40 آمپر. | عدد | 1162000
142804 | فهرست | كليد حفاظت نشت جريان زمين چهار پل، با ولتاژ نامي 500 ولت و با حساسيت 30 ميلي آمپر و جريان نامي 63 آمپر. | عدد | 1213000
142805 | فهرست | كليد حفاظت نشت جريان زمين چهار پل، با ولتاژ نامي 500 ولت و با حساسيت 30 ميلي آمپر و جريان نامي 100 آمپر. | عدد | 1901000
142806 | فهرست | كليد حفاظت نشت جريان زمين چهار پل، با ولتاژ نامي 500 ولت و با حساسيت 100 ميلي آمپر و جريان نامي 25 تا 40 آمپر. | عدد | 1021000
142807 | فهرست | كليد حفاظت نشت جريان زمين چهار پل، با ولتاژ نامي 500 ولت و با حساسيت 100 ميلي آمپر و جريان نامي 63 آمپر. | عدد | 1221000
142808 | فهرست | كليد حفاظت نشت جريان زمين چهار پل، با ولتاژ نامي 500 ولت و با حساسيت 100 ميلي آمپر و جريان نامي 100 آمپر. | عدد | 1901000
143601 | فهرست | كليد كنترل از راه دور (رله ضربه اي) با يك كنتاكت باز ‌و ‌بسته و ‌با ولتاژ 250 ولت و جريان 16 آمپر. | عدد | 461000
143602 | فهرست | كليد كنترل از راه دور (رله ضربه اي) با دو كنتاكت باز ‌و ‌بسته و ‌با ولتاژ 250 ولت و جريان 16 آمپر. | عدد | 564000
143611 | فهرست | رله 24 ولت مستقیم یا متناوب با یک یا دو کنتاکت مستقل. | عدد | 310000
143612 | فهرست | رله 24 ولت مستقیم یا متناوب با سه یا چهار کنتاکت مستقل. | عدد | 359000
143621 | فهرست | رله 220 ولت مستقیم یا متناوب با یک یا دو کنتاکت مستقل. | عدد | 379000
143622 | فهرست | رله 220 ولت مستقیم یا متناوب با سه یا چهار کنتاکت مستقل. | عدد | 348500
143631 | فهرست | رله استارت مجدد، 220 ولت. | عدد | 399500
143701 | فهرست | تايمر تابلو 10 آمپر با ولتاژ نامي 250 ولت و زمان تنظيم حداکثر تا شش دقيقه. | عدد | 614000
143801 | فهرست | كليد گردان تابلويي يك پل، 16 آمپر با ولتاژ نامي 380 ولت، قابل قطع زيربار، به طور كامل. | عدد | 241000
143802 | فهرست | كليد گردان تابلويي يك پل، 25 آمپر با ولتاژ نامي 380 ولت، قابل قطع زيربار، به طوركامل. | عدد | 256500
143803 | فهرست | كليد گردان تابلويي يك پل، 40 آمپر با ولتاژ نامي 380 ولت، قابل قطع زيربار، به طور كامل. | عدد | 326500
143804 | فهرست | كليد گردان تابلويي يك پل، 63 آمپر با ولتاژ نامي 380 ولت، قابل قطع زيربار، به طور كامل. | عدد | 376000
143805 | فهرست | كليد گردان تابلويي يك پل، 100 آمپر با ولتاژ نامي 380 ولت، قابل قطع زيربار، به طور كامل. | عدد | 633500
143901 | فهرست | كليد گردان تابلويي دو پل، 16 آمپر با ولتاژ نامي 380 ولت، قابل قطع زيربار، به طور كامل. | عدد | 301000
143902 | فهرست | كليد گردان تابلويي دو پل، 25 آمپر با ولتاژ نامي 380 ولت، قابل قطع زيربار، به طور كامل. | عدد | 319000
143903 | فهرست | كليد گردان تابلويي دو پل، 40 آمپر با ولتاژ نامي 380 ولت، قابل قطع زيربار، به طور كامل. | عدد | 421500
143904 | فهرست | كليد گردان تابلويي دو پل، 63 آمپر با ولتاژ نامي 380 ولت، قابل قطع زيربار، به طور كامل. | عدد | 451000
143905 | فهرست | كليد گردان تابلويي دو پل، 100 آمپر با ولتاژ نامي 380 ولت، قابل قطع زيربار، به طور كامل. | عدد | 656500
143906 | فهرست | كليد گردان تابلويي دو پل، 200 آمپر با ولتاژ نامي 380 ولت، قابل قطع زيربار، به طور كامل. | عدد | 838500
144001 | فهرست | كليد گردان تابلويي سه پل، 16 آمپر با ولتاژ نامي 380 ولت، قابل قطع زيربار، به طور كامل. | عدد | 374000
144002 | فهرست | كليد گردان تابلويي سه پل، 25 آمپر با ولتاژ نامي 380 ولت، قابل قطع زيربار، به طور كامل. | عدد | 406000
144003 | فهرست | كليد گردان تابلويي سه پل، 40 آمپر با ولتاژ نامي 380 ولت، قابل قطع زيربار، به طور كامل. | عدد | 509000
144004 | فهرست | كليد گردان تابلويي سه پل، 63 آمپر با ولتاژ نامي 380 ولت، قابل قطع زيربار، به طور كامل. | عدد | 587500
144005 | فهرست | كليد گردان تابلويي سه پل، 100 آمپر با ولتاژ نامي 380 ولت، قابل قطع زيربار، به طور كامل. | عدد | 825500
144006 | فهرست | كليد گردان تابلويي سه پل، 200 آمپر با ولتاژ نامي 380 ولت، قابل قطع زيربار، به طور كامل. | عدد | 994500
144101 | فهرست | كليدگردان تابلويي چهار پل، 16 آمپر با ولتاژ نامي 380 ولت، قابل قطع زيربار، به طوركامل. | عدد | 419500
144102 | فهرست | كليدگردان تابلويي چهار پل، 25 آمپر با ولتاژ نامي 380 ولت، قابل قطع زيربار، به طوركامل. | عدد | 468500
144103 | فهرست | كليدگردان تابلويي چهار پل، 40 آمپر با ولتاژ نامي 380 ولت، قابل قطع زيربار، به طوركامل. | عدد | 638500
144104 | فهرست | كليدگردان تابلويي چهار پل، 63 آمپر با ولتاژ نامي 380 ولت، قابل قطع زيربار، به طوركامل. | عدد | 690500
144105 | فهرست | كليدگردان تابلويي چهار پل، 80 آمپر با ولتاژ نامي 380 ولت، قابل قطع زيربار، به طوركامل. | عدد | 1194000
144106 | فهرست | كليدگردان تابلويي چهار پل، 100 آمپر با ولتاژ نامي 380 ولت، قابل قطع زيربار، به طوركامل. | عدد | 1247000
144107 | فهرست | كليدگردان تابلويي چهار پل، 200 آمپر با ولتاژ نامي 380 ولت، قابل قطع زيربار، به طوركامل. | عدد | 2302000
144301 | فهرست | كليد گردان تابلويي تك پل، از نوع سه حالته(1 -0 -2 ) 16 آمپر با ولتاژ حداكثر240 ولت، قابل قطع زير بار، بطوركامل | عدد | 299000
144311 | فهرست | کلید سه حالته فرمان (1-0-2) کنتاکت خور، 6 آمپر و یا ولتاژ حداکثر 240 ولت . | عدد | 348000
144321 | فهرست | کنتاکت کلید سه حالته فرمان. | عدد | 190500
144501 | فهرست | كليدگردان تابلويي سه پل، از نوع سه حالته (1 -0 -2 ) 16 آمپر با حداكثر ولتاژ 415 ولت، قابل قطع زير بار، بطور كامل. | عدد | 453500
144502 | فهرست | كليدگردان تابلويي سه پل، از نوع سه حالته(1 -0 -2 ) 16 آمپر با ولتاژ حداكثر415 ولت، قابل قطع زير باربطوركامل | عدد | 474500
144503 | فهرست | كليدگردان تابلويي سه پل، از نوع سه حالته(1 -0 -2 ) 25 آمپر با ولتاژ حداكثر415 ولت، قابل قطع زير باربطوركامل | عدد | 610000
144504 | فهرست | كليدگردان تابلويي سه پل، از نوع سه حالته(1 -0 -2 ) 63 آمپر با ولتاژ حداكثر415 ولت، قابل قطع زير باربطوركامل | عدد | 691500
144505 | فهرست | كليدگردان تابلويي سه پل، از نوع سه حالته(1 -0 -2 ) 100 آمپر با ولتاژ حداكثر415 ولت، قابل قطع زير باربطوركامل | عدد | 1271000
144506 | فهرست | كليدگردان تابلويي سه پل، از نوع سه حالته(1 -0 -2 ) 160 آمپر با ولتاژ حداكثر415 ولت، قابل قطع زير باربطوركامل | عدد | 1447000
144701 | فهرست | كليد گردان تابلويي يك پل، از نوع دو حالته(1 -0 -2 ) 16 آمپر با ولتاژ حداكثر240 ولت، قابل قطع زير باربطوركامل | عدد | 318000
144702 | فهرست | كليد گردان تابلويي يك پل، از نوع دو حالته(1 -0 -2 ) 25 آمپر با ولتاژ حداكثر240 ولت، قابل قطع زير باربطوركامل | عدد | 325500
144901 | فهرست | كليد گردان تابلويي سه پل، از نوع دو حالته (2 -1 ) 16 آمپر با ولتاژ حداكثر380 ولت، قابل قطع زير بار، بطوركامل. | عدد | 458000
144902 | فهرست | كليد گردان تابلويي سه پل، از نوع دو حالته (2 -1 ) 25 آمپر با ولتاژ حداكثر380 ولت، قابل قطع زير بار، بطوركامل. | عدد | 474500
144903 | فهرست | كليد گردان تابلويي سه پل، از نوع دو حالته (2 -1 ) 40 آمپر با ولتاژ حداكثر380 ولت، قابل قطع زير بار، بطوركامل. | عدد | 638500
144904 | فهرست | كليد گردان تابلويي سه پل، از نوع دو حالته (2 -1 ) 63 آمپر با ولتاژ حداكثر380 ولت، قابل قطع زير بار، بطوركامل. | عدد | 666000
145301 | فهرست | جعبه چدني براي كليدهاي گردان تابلويي 16 آمپر، از تك پل تا چهار پل. | عدد | 301000
145302 | فهرست | جعبه چدني براي كليدهاي گردان تابلويي 40 آمپر، از تك پل تا چهار پل. | عدد | 504000
145901 | فهرست | كليد فيوزسه پل تا160 آمپر، 500 ولت، قابل قطع زيربار، با جرقه گيرهاي مربوط و بدون فيوز چاقويي مربوط. | عدد | 1118000
145902 | فهرست | كليد فيوز سه پل تا250 آمپر، 500 ولت، قابل قطع زيربار، با جرقه گيرهاي مربوط و بدون فيوز چاقويي مربوط. | عدد | 1417000
145903 | فهرست | كليد فيوزسه پل تا400 آمپر، 500 ولت، قابل قطع زيربار، با جرقه گيرهاي مربوط و بدون فيوز چاقويي مربوط. | عدد | 1903000
145904 | فهرست | كليد فيوز سه پل تا630 آمپر، 500 ولت، قابل قطع زيربار، با جرقه گيرهاي مربوط و بدون فيوز چاقويي مربوط. | عدد | 2629000
146001 | فهرست | كليد فيوز نوع مينياتوري (فيوز كرير) يك پل با ولتاژ نامي 250 ولت تا جريان 32 آمپر با فيوز مربوط به طور كامل. | عدد | 500000
146004 | فهرست | كليد فيوز نوع مينياتوري (فيوز كرير) دو پل با ولتاژ نامي 500 ولت تا جريان 32 آمپر با فيوز مربوط به طور كامل. | عدد | 487500
146007 | فهرست | كليد فيوز نوع مينياتوري (فيوز كرير) سه پل با ولتاژ نامي 500 ولت تا جريان 32 آمپر با فيوز مربوط به طور كامل. | عدد | 581000
146010 | فهرست | كليد فيوز نوع مينياتوري (فيوز كرير) چهار پل با ولتاژ نامي 500 ولت تا جريان 32 آمپر با فيوز مربوط به طور كامل. | عدد | 659000
146101 | فهرست | كليد گردان پايه فيوزدار قابل قطع زير بار سه پل با ولتااژ نامي 500 ولت و جريان 160 آمپر. | عدد | 1742000
146102 | فهرست | كليد گردان پايه فيوزدار قابل قطع زير بار سه پل با ولتااژ نامي 500 ولت و جريان 250 آمپر. | عدد | 2546000
146103 | فهرست | كليد گردان پايه فيوزدار قابل قطع زير بار سه پل با ولتااژ نامي 500 ولت و جريان 400 آمپر. | عدد | 3037000
146104 | فهرست | كليد گردان پايه فيوزدار قابل قطع زير بار سه پل با ولتااژ نامي 500 ولت و جريان 630 آمپر. | عدد | 3510000
146105 | فهرست | كليد گردان پايه فيوزدار قابل قطع زير بار سه پل با ولتااژ نامي 500 ولت و جريان 800 آمپر. | عدد
146201 | فهرست | كليد اتوماتيك كامپكت ثابت سه پل، قابل قطع زير بار، تا 100 آمپر و با قدرت قطع 14 كيلو آمپر در 380 ولت. | عدد | 2835000
146202 | فهرست | كليد اتوماتيك كامپكت ثابت سه پل، قابل قطع زير بار، 125 آمپر و با قدرت قطع 14 كيلو آمپر در 380 ولت. | عدد | 3515000
146203 | فهرست | كليد اتوماتيك كامپكت ثابت سه پل، قابل قطع زير بار، 160 آمپر و با قدرت قطع 14 كيلو آمپر در 380 ولت. | عدد | 3798000
146204 | فهرست | كليد اتوماتيك كامپكت قابل تنظیم سه پل، قابل قطع زير بار، 200 تا 250 آمپر و با قدرت قطع 25 كيلو آمپر در 380 ولت. | عدد | 5058000
146205 | فهرست | كليد اتوماتيك كامپكت قابل تنظیم ثابت سه پل، قابل قطع زير بار، 400 آمپر و با قدرت قطع 35 كيلو آمپر در 380 ولت. | عدد | 7977000
146206 | فهرست | كليد اتوماتيك كامپكت قابل تنظیم ثابت سه پل، قابل قطع زير بار، 630 آمپر و با قدرت قطع 35 كيلو آمپر در 380 ولت. | عدد | 10308000
146207 | فهرست | كليد اتوماتيك كامپكت قابل تنظیم ثابت سه پل، قابل قطع زير بار، 800 آمپر و با قدرت قطع 35 كيلو آمپر در 380 ولت. | عدد | 18978000
146208 | فهرست | كليد اتوماتيك كامپكت قابل تنظیم ثابت سه پل، قابل قطع زير بار، 1250 آمپر و با قدرت قطع 50 كيلو آمپر در 380 ولت. | عدد | 28772000
146209 | فهرست | كليد اتوماتيك كامپكت قابل تنظیم ثابت سه پل، قابل قطع زير بار، 1600 آمپر و با قدرت قطع 50 كيلو آمپر در 380 ولت. | عدد | 29588000
146210 | فهرست | كليد اتوماتيك كامپكت قابل تنظیم ثابت سه پل، قابل قطع زير بار، 2000 آمپر و با قدرت قطع 70 كيلو آمپر در 380 ولت. | عدد | 30928000
146211 | فهرست | كليد اتوماتيك كامپكت قابل تنظیم ثابت سه پل، قابل قطع زير بار، 2500 آمپر و با قدرت قطع 85 كيلو آمپر در 380 ولت. | عدد
146212 | فهرست | كليد اتوماتيك كامپكت قابل تنظیم ثابت سه پل، قابل قطع زير بار، 1000 آمپر و با قدرت قطع 50 كيلو آمپر در 380 ولت. | عدد | 4740000
146221 | فهرست | کلید حفاظت موتوری (MPCB) با دامنه های جریان قطع قابل تنظیم تا حداکثر3/6 آمپر. | عدد | 783500
146222 | فهرست | کلید حفاظت موتوری (MPCB) با دامنه های جریان قطع قابل تنظیم تا حداکثر3/6 آمپر تا 18 آمپر . | عدد | 906000
146223 | فهرست | کلید حفاظت موتوری (MPCB) با دامنه های جریان قطع قابل تنظیم تا حداکثر18 آمپر تا 32 آمپر. | عدد | 1130000
146224 | فهرست | کلید حفاظت موتوری (MPCB) با دامنه های جریان قطع قابل تنظیم تا حداکثر32 آمپر تا 100 آمپر. | عدد | 3404000
146231 | فهرست | کنتاکت کلید حفاظت موتوری (MPCB) با دامنه های جریان قطع قابل تنظیم تا 32 آمپر . | عدد | 221500
146232 | فهرست | کنتاکت کلید حفاظت موتوری (MPCB) با دامنه های جریان قطع قابل تنظیم تا حداکثر32 آمپر تا 100 آمپر. | عدد | 236500
146301 | فهرست | كليد اتوماتيك كامپكت قابل تنظیم كشويي سه پل، قابل قطع زير بار، تا 100 آمپر و با قدرت قطع 14 كيلو آمپر در 380 ولت. | عدد | 5871000
146302 | فهرست | كليد اتوماتيك كامپكت قابل تنظیم كشويي سه پل، قابل قطع زير بار، 125 آمپر و با قدرت قطع 14 كيلو آمپر در 380 ولت. | عدد | 6310000
146303 | فهرست | كليد اتوماتيك كامپكت قابل تنظیم كشويي سه پل، قابل قطع زير بار، 160 آمپر و با قدرت قطع 14 كيلو آمپر در 380 ولت. | عدد | 6858000
146304 | فهرست | كليد اتوماتيك كامپكت قابل تنظیم كشويي سه پل، قابل قطع زير بار، 200 یا 250 آمپر و با قدرت قطع 25 كيلو آمپر در 380 ولت. | عدد | 9954000
146305 | فهرست | كليد اتوماتيك كامپكت قابل تنظیم كشويي سه پل، قابل قطع زير بار، 400 آمپر و با قدرت قطع 35 كيلو آمپر در 380 ولت. | عدد | 14097000
146306 | فهرست | كليد اتوماتيك كامپكت قابل تنظیم كشويي سه پل، قابل قطع زير بار، 630 آمپر و با قدرت قطع 35 كيلو آمپر در 380 ولت. | عدد | 7503000
146307 | فهرست | كليد اتوماتيك كامپكت كشويي سه پل، قابل قطع زير بار، 800 آمپر و با قدرت قطع 35 كيلو آمپر در 380 ولت. | عدد | 26628000
146308 | فهرست | كليد اتوماتيك كامپكت كشويي سه پل، قابل قطع زير بار، 1250 آمپر و با قدرت قطع 50 كيلو آمپر در 380 ولت. | عدد
146309 | فهرست | كليد اتوماتيك كامپكت كشويي سه پل، قابل قطع زير بار، 1600 آمپر و با قدرت قطع 50 كيلو آمپر در 380 ولت. | عدد
146310 | فهرست | كليد اتوماتيك كامپكت كشويي سه پل، قابل قطع زير بار، 2000 آمپر و با قدرت قطع 70 كيلو آمپر در 380 ولت. | عدد
146311 | فهرست | كليد اتوماتيك كامپكت كشويي سه پل، قابل قطع زير بار، 2500 آمپر و با قدرت قطع 85 كيلو آمپر در 380 ولت. | عدد
146312 | فهرست | كليد اتوماتيك كامپكت كشويي سه پل، قابل قطع زير بار، 1000 آمپر و با قدرت قطع 50 كيلو آمپر در 380 ولت. | عدد
146401 | فهرست | مكانيسم موتوري كليد كامپكت تا 250 آمپر با ولتاژ تغذيه 220-24 ولت DC يا AC. | عدد | 7702000
146402 | فهرست | مكانيسم موتوري كليد كامپكت از 400 تا 1250 آمپر با ولتاژ تغذيه 220-24 ولت DC يا AC. | عدد | 10252000
146403 | فهرست | مكانيسم موتوري كليد كامپكت بالاتر از 1250 آمپر با ولتاژ تغذيه 220-24 ولت DC يا AC. | عدد | 17947000
146404 | فهرست | بوبين شانت (قطع) كليد كامپكت با ولتاژ تغذيه 220-24 ولت DC يا AC. | عدد | 1466000
146405 | فهرست | بوبين افت ولتاژ (Under Voltage) كليد كامپكت با ولتاژ تغذيه 220-24 ولت DC يا AC. | عدد | 1721000
146406 | فهرست | كنتاكت كمكي 1NO+1NC و DC يا AC كليد كامپكت. | عدد | 876500
146407 | فهرست | كنتاكت نشان‌دهنده خطا 1NO+1NC و DC يا AC كليد كامپكت. | عدد | 1223000
146501 | فهرست | كليد اتوماتيك هوايي قابل تنظیم ثابت، سه پل، قابل قطع زير بار، 630 آمپر و با قدرت قطع 40 كيلو آمپر در 380 ولت. | عدد | 19760000
146502 | فهرست | كليد اتوماتيك هوايي قابل تنظیم ثابت، سه پل، قابل قطع زير بار، 800 آمپر و با قدرت قطع 40 كيلو آمپر در380 ولت. | عدد | 20142000
146503 | فهرست | كليد اتوماتيك هوايي قابل تنظیم ثابت، سه پل، قابل قطع زير بار، 1250 آمپر و با قدرت قطع 50 كيلو آمپر در380 ولت. | عدد | 29021000
146504 | فهرست | كليد اتوماتيك هوايي قابل تنظیم ثابت، سه پل، قابل قطع زير بار، 1600 آمپر و با قدرت قطع 50 كيلو آمپر در380 ولت. | عدد | 34121000
146505 | فهرست | كليد اتوماتيك هوايي قابل تنظیم ثابت، سه پل، قابل قطع زير بار، 2000 آمپر و با قدرت قطع 50 كيلو آمپر در380 ولت. | عدد | 77226000
146506 | فهرست | كليد اتوماتيك هوايي قابل تنظیم ثابت، سه پل، قابل قطع زير بار، 2500 آمپر و با قدرت قطع 50 كيلو آمپر در380 ولت. | عدد | 85896000
146507 | فهرست | كليد اتوماتيك هوايي قابل تنظیم ثابت، سه پل، قابل قطع زير بار، 3200 آمپر و با قدرت قطع 50 كيلو آمپر در380 ولت. | عدد | 124249000
146508 | فهرست | كليد اتوماتيك هوايي قابل تنظیم ثابت، سه پل، قابل قطع زير بار، 4000 آمپر و با قدرت قطع 50 كيلو آمپر در380 ولت. | عدد | 136575000
146509 | فهرست | كليد اتوماتيك هوايي قابل تنظیم ثابت، سه پل، قابل قطع زير بار، 5000 آمپر و با قدرت قطع 100 كيلو آمپر در380 ولت. | عدد | 231974000
146510 | فهرست | كليد اتوماتيك هوايي قابل تنظیم ثابت، سه پل، قابل قطع زير بار، 6300 آمپر و با قدرت قطع 100 كيلو آمپر در380 ولت. | عدد | 296951000
146601 | فهرست | كليد اتوماتيك هوايي قابل تنظیم كشويي، سه پل، قابل قطع زير بار، 400 آمپر و با قدرت قطع 50 كيلو آمپر در380 ولت. | عدد | 19632000
146602 | فهرست | كليد اتوماتيك هوايي قابل تنظیم كشويي، سه پل، قابل قطع زير بار، 630 آمپر و با قدرت قطع 40 كيلو آمپر در380 ولت. | عدد | 21468000
146603 | فهرست | كليد اتوماتيك هوايي قابل تنظیم كشويي، سه پل، قابل قطع زير بار، 800 آمپر و با قدرت قطع 40 كيلو آمپر در380 ولت. | عدد | 58392000
146604 | فهرست | كليد اتوماتيك هوايي قابل تنظیم كشويي، سه پل، قابل قطع زير بار، 1250 آمپر و با قدرت قطع 50 كيلو آمپر در380 ولت. | عدد | 77981000
146605 | فهرست | كليد اتوماتيك هوايي قابل تنظیم كشويي، سه پل، قابل قطع زير بار، 1600 آمپر و با قدرت قطع 50 كيلو آمپر در380 ولت. | عدد | 83081000
146606 | فهرست | كليد اتوماتيك هوايي قابل تنظیم كشويي، سه پل، قابل قطع زير بار، 2000 آمپر و با قدرت قطع 50 كيلو آمپر در380 ولت. | عدد | 103746000
146607 | فهرست | كليد اتوماتيك هوايي قابل تنظیم كشويي، سه پل، قابل قطع زير بار، 2500 آمپر و با قدرت قطع 50 كيلو آمپر در380 ولت. | عدد | 103746000
146608 | فهرست | كليد اتوماتيك هوايي قابل تنظیم كشويي، سه پل، قابل قطع زير بار، 3200 آمپر و با قدرت قطع 50 كيلو آمپر در380 ولت. | عدد | 180348000
146609 | فهرست | كليد اتوماتيك هوايي قابل تنظیم كشويي، سه پل، قابل قطع زير بار، 4000 آمپر و با قدرت قطع 50 كيلو آمپر در380 ولت. | عدد | 212478000
146610 | فهرست | كليد اتوماتيك هوايي قابل تنظیم كشويي، سه پل، قابل قطع زير بار، 5000 آمپر و با قدرت قطع 50 كيلو آمپر در380 ولت. | عدد | 274896000
146611 | فهرست | كليد اتوماتيك هوايي قابل تنظیم كشويي، سه پل، قابل قطع زير بار، 6300 آمپر و با قدرت قطع 100 كيلو آمپر در380 ولت. | عدد | 335405000
146701 | فهرست | مكانيسم موتوري كليد اتوماتيك هوايي با ولتاژ تغذيه 220-24 ولت DC يا AC. | عدد | 17939000
146702 | فهرست | بوبين وصل كليد اتوماتيك هوايي با ولتاژ تغذيه 220-24 ولت DC يا AC. | عدد | 3460000
146703 | فهرست | بوبين شانت (قطع) كليد اتوماتيك هوايي با ولتاژ تغذيه 220-24 ولت DC يا AC. | عدد | 2979000
146704 | فهرست | بوبين افت ولتاژ (Under Voltage) كليد اتوماتيك هوايي با ولتاژ تغذيه 220-24 ولت DC يا AC. | عدد | 3068000
146705 | فهرست | كنتاكت كمكي 1NO+1NC و DC يا AC كليد اتوماتيك هوايي. | عدد | 601000
146706 | فهرست | كنتاكت نشان‌دهنده خطا 1NO+1NC و DC يا AC كليد اتوماتيك هوايي. | عدد | 596000
146901 | فهرست | كنتاكتورسه پل خشك 400 ولت و 4 كيلووات (I-AC3=9A) و (I-AC1=20A) با بوبين 220 ولت. | عدد | 602000
146902 | فهرست | كنتاكتورسه پل خشك 400 ولت و 5/5 كيلووات (I-AC3=12A) و (I-AC1=20A) با بوبين 220 ولت. | عدد | 633000
146903 | فهرست | كنتاكتورسه پل خشك 400 ولت و 5/7 كيلووات (I-AC3=17A) و (I-AC1=25A) با بوبين 220 ولت. | عدد | 706000
146904 | فهرست | كنتاكتورسه پل خشك 400 ولت و 11 كيلووات (I-AC3=22A) و (I-AC1=32A) با بوبين 220 ولت. | عدد | 859000
146905 | فهرست | كنتاكتورسه پل خشك 400 ولت و 15 كيلووات (I-AC3=32A) و (I-AC1=50A) با بوبين 220 ولت. | عدد | 1035000
146906 | فهرست | كنتاكتورسه پل خشك 400 ولت و 1/58 كيلووات (I-AC3=37A) و (I-AC1=50A) با بوبين 220 ولت. | عدد | 1137000
146907 | فهرست | كنتاكتورسه پل خشك 400 ولت و 22 كيلووات(I-AC3=50A) و (I-AC1=60A) با بوبين 220 ولت. | عدد | 1836000
146908 | فهرست | كنتاكتورسه پل خشك 400 ولت و 30 كيلووات (I-AC3=65A) و (I-AC1=80A) با بوبين 220 ولت. | عدد | 2223000
146909 | فهرست | كنتاكتورسه پل خشك 400 ولت و 37 كيلووات (I-AC3=75A) و (I-AC1=110A) با بوبين 220 ولت. | عدد | 3210000
146910 | فهرست | كنتاكتورسه پل خشك 400 ولت و 45 كيلووات (I-AC3=90A) و (I-AC1=120A) با بوبين 220 ولت. | عدد | 3414000
146911 | فهرست | كنتاكتورسه پل خشك 400 ولت و 55 كيلووات (I-AC3=110A) و (I-AC1=150A) با بوبين 220 ولت. | عدد | 3450000
146912 | فهرست | كنتاكتورسه پل خشك 400 ولت و 75 كيلووات (I-AC3=145A) و (I-AC1=185A) با بوبين 220 ولت. | عدد | 4011000
146913 | فهرست | كنتاكتورسه پل خشك 400 ولت و 90 كيلووات (I-AC3=180A) و (I-AC1=215A) با بوبين 220 ولت. | عدد | 5526000
146914 | فهرست | كنتاكتورسه پل خشك 400 ولت و 110 كيلووات (I-AC3=210A) و (I-AC1=260A) با بوبين 220 ولت. | عدد | 6240000
146915 | فهرست | كنتاكتورسه پل خشك 400 ولت و 132 كيلووات (I-AC3=260A) و (I-AC1=300A) با بوبين 220 ولت. | عدد | 7176000
146916 | فهرست | كنتاكتورسه پل خشك 400 ولت و 160 كيلووات(I-AC3=300A) و (I-AC1=330A) با بوبين 220 ولت. | عدد | 10340000
146917 | فهرست | كنتاكتورسه پل خشك 400 ولت و 220 كيلووات (I-AC3=400A) و (I-AC1=430A) با بوبين 220 ولت. | عدد | 12518000
146918 | فهرست | كنتاكتورسه پل خشك 400 ولت و 250 كيلووات (I-AC3=500A) و (I-AC1=550A) با بوبين 220 ولت. | عدد | 19453000
146919 | فهرست | كنتاكتورسه پل خشك 400 ولت و 330 كيلووات (I-AC3=630A) و (I-AC1=750A) با بوبين 220 ولت. | عدد | 26590000
146920 | فهرست | كنتاكتورسه پل خشك 400 ولت و 400 كيلووات (I-AC3=750A) و (I-AC1=900A) با بوبين 220 ولت. | عدد | 39054000
146921 | فهرست | كنتاكتورسه پل خشك 400 ولت و 440 كيلووات (I-AC3=800A) و (I-AC1=1000A) با بوبين 220 ولت. | عدد | 47484000
146922 | فهرست | كنتاكت كمكي كنتاكتور، يك عدد باز و يك عدد بسته. | عدد | 303000
146923 | فهرست | كنتاكت كمكي كنتاكتور، دو عدد باز و دو عدد بسته. | عدد | 432500
146924 | فهرست | كنتاكت كمكي كنتاكتور، سه عدد باز و سه عدد بسته. | عدد
146925 | فهرست | كنتاكت كمكي كنتاكتور، چهار عدد باز و چهار عدد بسته. | عدد | 549000
146926 | فهرست | كنتاكتور سه پل خازني 400 ولت و 11 كيلووار. | عدد | 1168000
146927 | فهرست | كنتاكتور سه پل خازني 400 ولت و 15 كيلووار. | عدد | 1275000
146928 | فهرست | كنتاكتور سه پل خازني 400 ولت و 20 كيلووار. | عدد | 1377000
146929 | فهرست | كنتاكتور سه پل خازني 400 ولت و 25 كيلووار. | عدد | 1676000
146930 | فهرست | كنتاكتور سه پل خازني 400 ولت و 30 كيلووار. | عدد | 1845000
146931 | فهرست | كنتاكتور سه پل خازني 400 ولت و 40 كيلووار. | عدد | 2498000
146932 | فهرست | كنتاكتور سه پل خازني 400 ولت و 60 كيلووار. | عدد | 4117000
146939 | فهرست | كنتاكتور سه پل خازني 400 ولت و 50 كيلووار. | عدد | 2995000
147001 | فهرست | رله اضافه بارسه فاز، از نوع حرارتي (بي متال) قابل نصب روي كنتاكتورهاي خشك بوبيني 380 ولت 9 و12 آمپر، با قابليت تنظيم در محدوده 1/0 تا1/54 آمپر در 17 محدوده تنظيم مختلف. | عدد | 574000
147002 | فهرست | رله اضافه بار سه فاز، از نوع حرارتي (بي متال) قابل نصب روي كنتاكتورهاي خشك بوبيني 380 ولت 16 و22 آمپر، باقابليت تنظيم در محدوده 1/0 تا 25 آمپر در 19 محدوده تنظيم مختلف. | عدد | 650500
147003 | فهرست | رله اضافه بارسه فاز، از نوع حرارتي (بي متال) قابل نصب روي كنتاكتورهاي خشك بوبيني 380 ولت 32 و 38 آمپر، با قابليت تنظيم در محدوده 1 تا45 آمپر در 17 محدوده تنظيم مختلف. | عدد | 752500
147004 | فهرست | رله اضافه بارسه فاز، از نوع حرارتي (بي متال) قابل نصب روي كنتاكتورهاي خشك بوبيني 380 ولت 45، 63 و 75 آمپر، با قابليت تنظيم در محدوده 16 تا80 آمپر در 8 محدوده تنظيم مختلف. | عدد | 1109000
147005 | فهرست | رله اضافه بارسه فاز، از نوع حرارتي (بي متال) قابل نصب روي كنتاكتورهاي خشك بوبيني 380 ولت 85 و110 آمپر، با قابليت تنظيم در محدوده 55 تا 135 آمپر در 5 محدوده تنظيم مختلف. | عدد | 1603000
147006 | فهرست | رله اضافه بارسه فاز، از نوع حرارتي (بي متال) قابل نصب روي كنتاكتورهاي خشك بوبيني 380 ولت 140 و170 آمپر، با قابليت تنظيم در محدوده 55 تا180 آمپر در 8 محدوده تنظيم مختلف. | عدد | 3031000
147007 | فهرست | رله اضافه بارسه فاز، از نوع حرارتي (بي متال) قابل نصب روي كنتاكتورهاي خشك بوبيني 380 ولت 205، 250 و300 و400 آمپر، با قابليت تنظيم در محدوده 80 تا400 آمپر در 5 محدوده تنظيم مختلف. | عدد | 3388000
147008 | فهرست | رله اضافه بار سه فاز، از نوع حرارتي (بي متال) قابل نصب روي كنتاكتورهاي خشك بوبيني 380 ولت 630 آمپر، با قابليت تنظيم در محدوده 320 تا630 آمپر در 2 محدوده تنظيم مختلف. | عدد | 901500
147011 | فهرست | رله کنترل فاز سه فاز برای جلوگیری مدار از دو فاز شدن ، معکوس شدن فازها و افزایش یا افت ولتاژ فازها بیش از حد تعیین شده. | عدد
147201 | فهرست | چراغ سيگنال براي نصب روي تابلو، به رنگهاي مختلف، با لامپي به قدرت 2 تا 6 وات، 220 يا110 يا24 و يا 6 ولت. | عدد | 111500
147204 | فهرست | چراغ سيگنال LED براي نصب روي تابلو، به قطرنصب 22 ميليمتر، به رنگهاي مختلف، با لامپي به قدرت 2 تا 6 وات، 220 يا110 يا24 و يا 6 ولت. | عدد | 131000
147301 | فهرست | دكمه فشاري براي نصب روي تابلو، با يك كنتاكت باز و يك بسته، به رنگهاي مختلف. | عدد | 175500
147302 | فهرست | دكمه فشاري براي نصب روي تابلو، ر با دو كنتاكت باز و دو بسته، به رنگهاي مختلف. | عدد | 246000
147401 | فهرست | دكمه فشاري دوبل براي قطع و وصل. | عدد | 166500
147402 | فهرست | دكمه فشاري دوبل براي قطع و وصل، درصورتي كه دكمه فشاري داراي چراغ سيگنال نيزباشد. | عدد | 188500
147501 | فهرست | جعبه پلاستيكي روكار، با دوعدد دكمه فشاري براي به كارانداحتن موتورياكنتاكتورهاي روشنايي. | عدد | 608000
147502 | فهرست | جعبه پلاستيكي روكار، با دو عدد دكمه فشاري براي به كار انداحتن موتور يا كنتاكتورهاي روشنايي، درصورتي كه جعبه داراي چراغ سيگنال باشد. | عدد | 838000
147801 | فهرست | ترمينال پيچي با بدنه اي ازجنس ترمو پلاستيك براي هادي‌هايي تا مقطع 2/5 ميليمتر مربع. | عدد | 59200
147802 | فهرست | ترمينال پيچي با بدنه اي ازجنس ترمو پلاستيك براي هادي‌هايي به مقطع 4 تا 6 ميليمتر مربع. | عدد | 80300
147803 | فهرست | ترمينال پيچي با بدنه اي از جنس ترمو پلاستيك براي هاد‌ي‌هايي به مقطع 10 تا 16 ميليمتر مربع. | عدد | 91000
147804 | فهرست | ترمينال پيچي با بدنه اي ازجنس ترمو پلاستيك براي هادي‌هايي به مقطع 25 تا 35 ميليمتر مربع. | عدد | 155500
147805 | فهرست | ترمينال پيچي با بدنه اي ازجنس ترمو پلاستيك براي هادي‌هايي به مقطع 50 تا 70 ميليمتر مربع. | عدد | 199500
147901 | فهرست | ترمينال پيچي با بدنه‌اي از جنس ديوروپلاستيك(Duroplastic) براي هادي‌هايي به مقطع 95 ميليمتر مربع. | عدد | 260000
147902 | فهرست | ترمينال پيچي با بدنه‌اي ازجنس ديوروپلاستيك(Duroplastic) براي هادي‌هايي به مقطع 120 تا 185 ميليمتر مربع. | عدد | 310500
147903 | فهرست | ترمينال پيچي با بدنه‌اي از جنس ديوروپلاستيك(Duroplastic) براي هادي‌هايي به مقطع 240 ميليمتر مربع. | عدد | 354000
148001 | فهرست | صفحه انتهايي براي رديف‌هاي 147801 تا 147903. | عدد | 98200
148101 | فهرست | بست فلزي براي نگهداري ترمينالهاروي ريل. | عدد | 14200
148201 | فهرست | ريل فلزي براي نصب ترمينال پيچي. | مترطول | 45300
148601 | فهرست | شمش مسي لخت با مقاطع مختلف براي شينه كشي داخلي تابلوهاي نوع ثابت فشار ضعيف يا فشار متوسط، اعم از باسبار اصلي، نول و ارت و ارتباط بين ادوات برقي تابلوها، با كليه اتصالات مورد نياز از قبيل پيچ و مهره‌ها، واشرهاي تخت و فنري و واشر پلاستيكي مخصوص سنجش گشتاور و بست‌هاي مخصوص، بدون ايزولاتورها و علايم هشداردهنده فازها و نول و ارت و افت مصالح مربوط. | کيلوگرم | 238000
148602 | فهرست | شمش مسي با رنگ حرارتي براي فازها و نول و ارت با علايم هشداردهنده چاپي مقاوم در مقابل حرارت و رطوبت و محيط‌هاي نمكي، با مقاطع مختلف براي شينه كشي داخلي تابلوهاي نوع ثابت فشار ضعيف يا فشار متوسط، با كليه اتصالات مورد نياز از قبيل پيچ و مهره‌ها، واشرهاي تخت و فنري و واشر مخصوص سنجش گشتاور و بست‌هاي مخصوص، بدون ايزولاتورها و افت مصالح مربوط. | کيلوگرم | 239000
148701 | فهرست | مقره تابلويي اتكايي (ايزولاتور) فشار ضعيف، به شكل سيلندري يا مخروطي و يا چند ضلعي از جنس صمغ مصنوعي يا اپوكسي رزين جهت فازها و نول، با صاعقه گيرهاي استاندارد براي نصب روي شينه‌هاي مسي يا آلومينيومي با كليه لوازم نصب مورد نياز و با ولتاژ نامي 1000 ولت براي شينه‌هاي تا 400 آمپر و با قدرت اتصال كوتاه 30 تا 50 كيلو آمپر. | عدد | 149000
148702 | فهرست | مقره تابلويي اتكايي (ايزولاتور) فشار ضعيف، به شكل سيلندري يا مخروطي و يا چند ضلعي از جنس صمغ مصنوعي يا اپوكسي رزين جهت فازها و نول، با صاعقه گيرهاي استاندارد براي نصب روي شينه‌هاي مسي يا آلومينيومي با كليه لوازم نصب مورد نياز و با ولتاژ نامي 1000 ولت براي شينه‌هاي از 500 آمپر تا 1000 آمپر و با قدرت اتصال كوتاه 30 تا 50 كيلو آمپر. | عدد | 172000
148703 | فهرست | ايزولاتور مخصوص نصب روي شينه‌هاي مسي يا آلومينيومي، از نوع شياردار (سه شيار) و هر شيار متناسب با ضخامت شينه‌ها با تولرانس استاندارد، از جنس صمغ مصنوعي يا اپوكسي رزين جهت فازها، با كليه لوازم نصب مورد نياز در تابلوهاي فشار ضعيف با ولتاژ نامي 1000 ولت براي شينه‌هاي تا 1250 آمپر و با قدرت اتصال كوتاه 30 تا 50 كيلو آمپر. | عدد | 173500
148704 | فهرست | ايزولاتور مخصوص نصب روي شينه‌هاي مسي يا آلومينيومي، از نوع شياردار(شش شيار) و هر شيار متناسب با ضخامت شينه‌ها با تولرانس استاندارد، از جنس صمغ مصنوعي يا اپوكسي رزين جهت فازها، با كليه لوازم نصب مورد نياز در تابلوهاي فشار ضعيف با ولتاژ نامي 1000 ولت براي شينه‌هاي از 1250 تا 2500 آمپر و با قدرت اتصال كوتاه 30 تا 50 كيلو آمپر. | عدد | 237500
148705 | فهرست | مقره عبوري براي پايه شينه‌هاي ارت از جنس صمغ مصنوعي يا اپوكسي رزين با كليه لوازم نصب مورد نياز. | عدد | 121500
148801 | فهرست | کانال پلاستیکی تا عرض 4 سانتی متر با سطح مقطع 500 الی 1600 میلی متر مربع. | متر | 129000
148802 | فهرست | کانال پلاستیکی با عرض بیش از4 تا 6 سانتی متر با سطح مقطع بزرگتر از1600 الی 3600 میلی متر مربع. | متر | 186500
148803 | فهرست | کانال پلاستیکی با عرض بیش از6 تا 10 سانتی متر با سطح مقطع بزرگتر از 3600 الی 6400 میلی متر مربع. | متر | 246500
148901 | فهرست | تابلوي برق ايستاده فشار ضعيف با كليه قطعات فلزي مناسب براي نصب و مونتاژ قطعات و ادوات برقي، مكانيكي و پنوماتيكي طبق نقشه و مشخصات، تهيه شده از ورق فولادي روغني (Cold Rolled) با ضخامت 2 ميليمتر شامل قفل و لولا و قلاب و دستگيره و استوپر درب‌ها و صفحه مطالعه نقشه و جيب نقشه با حداكثر ارتفاع 220 سانتي متر و رنگ آميزي با رنگ مايع كوره‌اي (پخته) با ولتاژ نامي 500 ولت. | کيلوگرم | 124000
149001 | فهرست | تابلوي برق ديواري فشار ضعيف روكار يا توكار با كليه قطعات فلزي مناسب براي نصب و مونتاژ قطعات و ادوات برقي، مكانيكي و پنوماتيكي طبق نقشه و مشخصات، تهيه شده از ورق فولادي روغني (Cold Rolled) با ضخامت 1/5 ميليمتر شامل قفل و لولا و استوپر درب‌ها و صفحه مطالعه نقشه و جيب نقشه، دستگيره وگوشواره‌ها با حداكثر ارتفاع 120 سانتي متر و رنگ آميزي با رنگ مايع كوره‌اي (پخته) با ولتاژ نامي 500 ولت. | کيلوگرم | 135500
149101 | فهرست | راه انداز نرم دیجیتالی سه فاز 380 ولت دارای پورت RS485 برای موتور 11 کیلو وات. | دستگاه | 11487000
149102 | فهرست | راه انداز نرم دیجیتالی سه فاز 380 ولت دارای پورت RS485 برای موتور 15 کیلو وات. | دستگاه | 11578000
149103 | فهرست | راه انداز نرم دیجیتالی سه فاز 380 ولت دارای پورت RS485 برای موتور 18/5 کیلو وات. | دستگاه | 12850000
149104 | فهرست | راه انداز نرم دیجیتالی سه فاز 380 ولت دارای پورت RS485 برای موتور 22 کیلو وات. | دستگاه | 13396000
149105 | فهرست | راه انداز نرم دیجیتالی سه فاز 380 ولت دارای پورت RS485 برای موتور 30 کیلو وات. | دستگاه | 15577000
149106 | فهرست | راه انداز نرم دیجیتالی سه فاز 380 ولت دارای پورت RS485 برای موتور 37 کیلو وات. | دستگاه | 16214000
149107 | فهرست | راه انداز نرم دیجیتالی سه فاز 380 ولت دارای پورت RS485 برای موتور 45 کیلو وات. | دستگاه | 18668000
149108 | فهرست | راه انداز نرم دیجیتالی سه فاز 380 ولت دارای پورت RS485 برای موتور 55 کیلو وات. | دستگاه | 21031000
149109 | فهرست | راه انداز نرم دیجیتالی سه فاز 380 ولت دارای پورت RS485 برای موتور 75 کیلو وات. | دستگاه | 25576000
149110 | فهرست | راه انداز نرم دیجیتالی سه فاز 380 ولت دارای پورت RS485 برای موتور 90 کیلو وات. | دستگاه | 31030000
149201 | فهرست | اینورتر سه فاز 380 ولت دارای پورت RS485 با قابلیت کار به صورت دستی یا اتوماتیک و یا حفاظت های ولتاژ و جریان برای کنترل دور موتور 3 کیلو وات. | دستگاه | 14142000
149202 | فهرست | اینورتر سه فاز 380 ولت دارای پورت RS485 با قابلیت کار به صورت دستی یا اتوماتیک و یا حفاظت های ولتاژ و جریان برای کنترل دور موتور 4 کیلو وات. | دستگاه | 15824000
149203 | فهرست | اینورتر سه فاز 380 ولت دارای پورت RS485 با قابلیت کار به صورت دستی یا اتوماتیک و یا حفاظت های ولتاژ و جریان برای کنترل دور موتور 5/5 کیلو وات. | دستگاه | 19869000
149204 | فهرست | اینورتر سه فاز 380 ولت دارای پورت RS485 با قابلیت کار به صورت دستی یا اتوماتیک و یا حفاظت های ولتاژ و جریان برای کنترل دور موتور 7/5 کیلو وات. | دستگاه | 23596000
149205 | فهرست | اینورتر سه فاز 380 ولت دارای پورت RS485 با قابلیت کار به صورت دستی یا اتوماتیک و یا حفاظت های ولتاژ و جریان برای کنترل دور موتور 11 کیلو وات. | دستگاه | 28141000
149206 | فهرست | اینورتر سه فاز 380 ولت دارای پورت RS485 با قابلیت کار به صورت دستی یا اتوماتیک و یا حفاظت های ولتاژ و جریان برای کنترل دور موتور 15 کیلو وات. | دستگاه | 33231000
149207 | فهرست | اینورتر سه فاز 380 ولت دارای پورت RS485 با قابلیت کار به صورت دستی یا اتوماتیک و یا حفاظت های ولتاژ و جریان برای کنترل دور موتور 18/5 کیلو وات. | دستگاه | 38049000
149208 | فهرست | اینورتر سه فاز 380 ولت دارای پورت RS485 با قابلیت کار به صورت دستی یا اتوماتیک و یا حفاظت های ولتاژ و جریان برای کنترل دور موتور 22 کیلو وات. | دستگاه | 43776000
149209 | فهرست | اینورتر سه فاز 380 ولت دارای پورت RS485 با قابلیت کار به صورت دستی یا اتوماتیک و یا حفاظت های ولتاژ و جریان برای کنترل دور موتور 30 کیلو وات. | دستگاه | 51684000
149210 | فهرست | اینورتر سه فاز 380 ولت دارای پورت RS485 با قابلیت کار به صورت دستی یا اتوماتیک و یا حفاظت های ولتاژ و جریان برای کنترل دور موتور 37 کیلو وات. | دستگاه | 64228000
149211 | فهرست | اینورتر سه فاز 380 ولت دارای پورت RS485 با قابلیت کار به صورت دستی یا اتوماتیک و یا حفاظت های ولتاژ و جریان برای کنترل دور موتور 45 کیلو وات. | دستگاه | 74591000
149212 | فهرست | اینورتر سه فاز 380 ولت دارای پورت RS485 با قابلیت کار به صورت دستی یا اتوماتیک و یا حفاظت های ولتاژ و جریان برای کنترل دور موتور 55 کیلو وات. | دستگاه | 88771000
149213 | فهرست | اینورتر سه فاز 380 ولت دارای پورت RS485 با قابلیت کار به صورت دستی یا اتوماتیک و یا حفاظت های ولتاژ و جریان برای کنترل دور موتور 75 کیلو وات. | دستگاه | 103224000
149214 | فهرست | اینورتر سه فاز 380 ولت دارای پورت RS485 با قابلیت کار به صورت دستی یا اتوماتیک و یا حفاظت های ولتاژ و جریان برای کنترل دور موتور 90 کیلو وات. | دستگاه | 128858000
149221 | فهرست | لضافه بها نسبت به ردیف های 149201 الی 149213 در صورتیکه اینورتر دارای فیلتر هارمونیک باشد. | درصد
149222 | فهرست | لضافه بها نسبت به ردیف های 149201 الی 149213 در صورتیکه اینورتر دارای IP45 باشد. | درصد
150101 | فهرست | كنتور تك‌ فاز الكترونيكي 100-10 آمپر 230 ولت. | عدد | 984000
150102 | فهرست | كنتور تك‌ فاز الكترونيكي 100-5 آمپر 230 ولت. | عدد | 984000
150501 | فهرست | كنتور سه‌ فاز الكترونيكي مستقيم 120-5 آمپر، 400/230×3 ولت. | عدد | 2500000
150502 | فهرست | كنتور سه‌ فاز الكترونيكي مستقيم 100-5 آمپر، 400/230×3 ولت. | عدد | 2500000
150601 | فهرست | كنتور سه‌ فاز الكترونيكي غيرمستقيم 10-1 آمپر، 400/230×3 ولت. | عدد | 3113000
150701 | فهرست | كنتور سه فاز الكترونيكي ولتاژ اوليه 10-1 آمپر،412/540×3 - 100/7/57×3 ولت. | عدد | 12975000
150702 | فهرست | كنتور سه‌ فاز الكترونيكي ولتاژ اوليه 10-1 آمپر، 100/7/57×3 ولت. | عدد | 17266000
150901 | فهرست | ساعت فرمان 220 ولتي 50 هرتزبا كوك ذخيره براي 24 ساعت، براي مدارهاي فرمان. | عدد | 1023000
151001 | فهرست | فتوسل 220 ولتي 50 هرتز، براي مدارهاي فرمان و روشنايي ساخت داخل. | عدد | 326000
151101 | فهرست | آمپرمتر ديجيتالي جريان متناوب 45 تا 65 هرتز، با کلاس دقت (1) و با جريان اسمي 5 تا 3000 آمپر، براي اتصال به ترانس جريان 5/XXX يا‌1/XXX آمپر و به ابعاد 144 ×144 ميليمتر، براي نصب در تابلو. | عدد | 599000
151102 | فهرست | آمپرمتر ديجيتالي جريان متناوب 45 تا 65 هرتز، با کلاس دقت (1) و با جريان اسمي 5 تا 3000 آمپر، براي اتصال به ترانس جريان 5/XXX يا‌1/XXX آمپر و به ابعاد 96 ×96 ميليمتر، براي نصب در تابلو. | عدد | 599000
151103 | فهرست | آمپرمتر ديجيتالي جريان متناوب 45 تا 65 هرتز، با کلاس دقت (1) و با جريان اسمي 5 تا 3000 آمپر، براي اتصال به ترانس جريان 5/XXX يا‌1/XXX آمپر و به ابعاد 48 ×96 ميليمتر، براي نصب در تابلو. | عدد | 599000
151201 | فهرست | آمپرمتر ديجيتالي جريان مستقيم با کلاس دقت (1) و با جريان اسمي 5 تا 3000 آمپر، براي اتصال به مقاومت شنت با ولتاژ خروجي 75 يا 100 ميلي ولت و به ابعاد 144 ×144 ميليمتر، براي نصب در تابلو. | عدد | 599000
151202 | فهرست | آمپرمتر ديجيتالي جريان مستقيم با کلاس دقت (1) و با جريان اسمي 5 تا 3000 آمپر، براي اتصال به مقاومت شنت با ولتاژ خروجي 75 يا 100 ميلي ولت و به ابعاد 96 ×96 ميليمتر، براي نصب در تابلو. | عدد | 599000
151203 | فهرست | آمپرمتر ديجيتالي جريان مستقيم با کلاس دقت (1) و با جريان اسمي 5 تا 3000 آمپر، براي اتصال به مقاومت شنت با ولتاژ خروجي 75 يا 100 ميلي ولت و به ابعاد 48 ×96 ميليمتر، براي نصب در تابلو. | عدد | 599000
151301 | فهرست | ولتمتر ديجيتالي جريان متناوب 500 ولت، 45 تا 65 هرتز، با کلاس دقت (1)، براي اتصال مستقيم يا اتصال به ترانس ولتاژ 100/XXX يا110/XXX ولت و به ابعاد 144 ×144 ميليمتر، براي نصب در تابلو. | عدد | 599000
151302 | فهرست | ولتمتر ديجيتالي جريان متناوب 500 ولت، 45 تا 65 هرتز، با کلاس دقت (1)، براي اتصال مستقيم يا اتصال به ترانس ولتاژ 100/XXX يا110/XXX ولت و به ابعاد 96 ×96 ميليمتر، براي نصب در تابلو. | عدد | 599000
151303 | فهرست | ولتمتر ديجيتالي جريان متناوب 500 ولت، 45 تا 65 هرتز، با کلاس دقت (1)، براي اتصال مستقيم يا اتصال به ترانس ولتاژ 100/XXX يا110/XXX ولت و به ابعاد 48 ×96 ميليمتر، براي نصب در تابلو. | عدد | 599000
151401 | فهرست | کسينوس في متر ديجيتالي تکفاز يا سه فاز با بار متعادل و فرکانس 45 تا 65 هرتز، براي اتصال به ترانس جريان 5/XXX يا1/XXX آمپر و ترانس ولتاژ 100/XXX يا 110/XXX ولت و يا اتصال مستقيم به 220 ولت (تکفاز) و يا 380 ولت (سه‌‌فاز) با نشاندهنده (پس فاز 0/2- 1 – 0/2 پيش‌فاز) و به ابعاد 144 ×144 ميليمتر، براي نصب در تابلو. | عدد | 726000
151402 | فهرست | کسينوس في متر ديجيتالي تکفاز يا سه فاز با بار متعادل و فرکانس 45 تا 65 هرتز، براي اتصال به ترانس جريان 5/XXX يا1/XXX آمپر و ترانس ولتاژ 100/XXX يا 110/XXX ولت و يا اتصال مستقيم به 220 ولت (تکفاز) و يا 380 ولت (سه‌‌فاز) با نشاندهنده (پس فاز 0/2- 1 – 0/2 پيش‌فاز) و به ابعاد 96 ×96 ميليمتر، براي نصب در تابلو. | عدد | 726000
151403 | فهرست | کسينوس في متر ديجيتالي تکفاز يا سه فاز با بار متعادل و فرکانس 45 تا 65 هرتز، براي اتصال به ترانس جريان 5/XXX يا1/XXX آمپر و ترانس ولتاژ 100/XXX يا 110/XXX ولت و يا اتصال مستقيم به 220 ولت (تکفاز) و يا 380 ولت (سه‌‌فاز) با نشاندهنده (پس فاز 0/2- 1 – 0/2 پيش‌فاز) و به ابعاد 48 ×96 ميليمتر، براي نصب در تابلو. | عدد | 726000
151501 | فهرست | فرکانس متر ديجيتالي براي اندازه‌گيري فرکانس از 10 هرتز تا 90 هرتز، با ولتاژهاي اسمي 100، 220 يا 380 ولت و نمايش دهنده با يک رقم بعد از اعشار و به ابعاد 144 ×144 ميليمتر، براي نصب در تابلو. | عدد | 573500
151502 | فهرست | فرکانس متر ديجيتالي براي اندازه‌گيري فرکانس از 10 هرتز تا 90 هرتز، با ولتاژهاي اسمي 100، 220 يا 380 ولت و نمايش دهنده با يک رقم بعد از اعشار و به ابعاد 96 ×96 ميليمتر، براي نصب در تابلو. | عدد | 573500
151503 | فهرست | فرکانس متر ديجيتالي براي اندازه‌گيري فرکانس از 10 هرتز تا 90 هرتز، با ولتاژهاي اسمي 100، 220 يا 380 ولت و نمايش دهنده با يک رقم بعد از اعشار و به ابعاد 48 ×96 ميليمتر، براي نصب در تابلو. | عدد | 573500
151601 | فهرست | آمپرمتر آنالوگ جريان متناوب 15 تا 65 هرتز، براي اتصال مستقيم وبه ابعاد 144 ×144 ميليمتر، براي نصب در تابلو با حداكثر جريان اسمي 15، 25، 40 يا60 آمپر. | عدد
151602 | فهرست | آمپرمتر آنالوگ جريان متناوب 15 تا 65 هرتز، براي اتصال مستقيم و به ابعاد 144 ×144 ميليمتر، براي نصب در تابلو با حداكثر جريان اسمي 100 آمپر. | عدد
151603 | فهرست | آمپرمتر آنالوگ جريان متناوب 15 تا 65 هرتز، براي اتصال به ترانس جريان 5/XXX يا‌1/XXX آمپر و به ابعاد 144 ×144 ميليمتر، براي نصب در تابلو. | عدد
151604 | فهرست | آمپرمتر آنالوگ جريان متناوب 15 تا65 هرتز، براي اتصال مستقيم وبه ابعاد 96×96 ميليمتر، براي نصب در تابلو با حداكثر جريان اسمي 15، 25، 40 يا 60 آمپر. | عدد
151605 | فهرست | آمپرمتر آنالوگ جريان متناوب 15 تا 65 هرتز، براي اتصال مستقيم وبه ابعاد 96×96 ميليمتر، براي نصب در تابلو با حداكثر جريان اسمي 100 آمپر. | عدد
151606 | فهرست | آمپرمتر آنالوگ جريان متناوب 15 تا 65 هرتز، براي اتصال به ترانس جريان 5/XXX يا‌1/XXX آمپر و به ابعاد 96×96 ميليمتر، براي نصب در تابلو. | عدد | 369500
151701 | فهرست | ولت‌متر آنالوگ جريان متناوب 15 تا 65 هرتز براي اتصال مستقيم وبه ابعاد 144×144 ميليمتر، براي نصب در تابلو باحداكثر ولتاژ اسمي 250 يا 500 ولت. | عدد | 435500
151702 | فهرست | ولت‌متر آنالوگ جريان متناوب 15 تا 65 هرتزبراي اتصال به ترانس ولتاژ 100/XXX يا‌110/XXX ولت و به ابعاد 144×144 ميليمتر، براي نصب در تابلو باحداكثر ولتاژ اسمي 250 يا500 ولت. | عدد | 512500
151703 | فهرست | ولت‌متر آنالوگ جريان متناوب 15 تا 65 هرتز براي اتصال مستقيم و به ابعاد 96×96 ميليمتر، براي نصب در تابلوبا حداكثر ولتاژ اسمي 250 يا500 ولت. | عدد | 318500
151704 | فهرست | ولت‌متر آنالوگ جريان متناوب 15 تا65 هرتز براي اتصال به ترانس ولتاژ 100/XXX يا‌110/XXX ولت و به ابعاد 96×96 ميليمتر، براي نصب درتابلو باحداكثر ولتاژ اسمي 250 يا500 ولت.. | عدد
151801 | فهرست | وات‌متر آنالوگ جريان متناوب 45 تا65 هرتزسه فاز، به ابعاد 144×144 ميليمتر، براي نصب در تابلو و اتصال به ترانس جريان 5/XXX يا‌1/XXX آمپر و ولتاژ100 يا380 ولت. | عدد | 401000
151802 | فهرست | وات‌متر آنالوگ جريان متناوب 45 تا65 هرتزسه فاز، به ابعاد 96×96 ميليمتر براي نصب در تابلو و اتصال به ترانس جريان 5/XXX يا‌1/XXX آمپر و ولتاژ 100 يا380 ولت. | عدد | 469000
151901 | فهرست | وارمتر آنالوگ جريان متناوب 45 تا65 هرتزسه فاز، به ابعاد 144×144 ميليمتربراي نصب در تابلو و اتصال به ترانس جريان 5/XXX يا‌1/XXX آمپر و ولتاژ100 يا380 ولت. | عدد | 311000
152301 | فهرست | كسينوس في متر آنالوگ سه فاز 45 تا 65 هرتز، به ابعاد 144×144 ميليمتر، براي نصب در تابلو و اتصال به ترانس جريان 5/XXX يا‌1/XXX آمپر و اتصال به ترانس ‌ولتاژ (100 ولت) يا اتصال ‌مستقيم(380 ولت) با نشاندهنده (پس فاز 0/5 -1 -0/5 پيش فاز). | عدد
152302 | فهرست | كسينوس في متر آنالوگ سه فاز 45 تا 65 هرتز، به ابعاد 96×96 ميليمتر، براي نصب در تابلو و اتصال به ترانس جريان 5/XXX يا‌1/XXX آمپر و اتصال به ترانس ولتاژ (100 ولت) يا اتصال مستقيم(380 ولت) با نشاندهنده (پس فاز 0/5 -1 -0/5 پيش فاز). | عدد
152401 | فهرست | فركانس متر آنالوگ از نوع رزونانسي به ابعاد 144×144 ميليمتر و فركانس اسمي 50 هرتز براي نصب در تابلو با ولتاژهاي اسمي 220، 100 يا380 ولت و با نشاندهنده 46-54 هرتز. | عدد
152402 | فهرست | فركانس متر آنالوگ از نوع رزونانسي به ابعاد 96×96 ميليمتر و فركانس اسمي 50 هرتز براي نصب در تابلو با ولتاژهاي اسمي 220، 100 يا380 ولت و با نشاندهنده 47-53 هرتز. | عدد
153001 | فهرست | ترانس ايزوله 380V / 380VAC باقدرتVA 300 | عدد | 1348000
153002 | فهرست | ترانس ايزوله 380V / 380VAC باقدرتVA 500 | عدد | 1908000
153003 | فهرست | ترانس ايزوله 380V / 380VAC باقدرتVA 1000 | عدد | 2977000
153004 | فهرست | ترانس ايزوله 380V / 380VAC باقدرتVA 2000 | عدد | 4669000
153005 | فهرست | ترانس ايزوله 380V / 380VAC باقدرتVA 4000 | عدد | 6025000
153006 | فهرست | ترانس ايزوله 380V / 220VAC باقدرتVA 300 | عدد | 1465000
153007 | فهرست | ترانس ايزوله 380V / 220VAC باقدرتVA 500 | عدد | 2082000
153008 | فهرست | ترانس ايزوله 380V / 220VAC باقدرتVA 1000 | عدد | 3262000
153009 | فهرست | ترانس ايزوله 380V / 220VAC باقدرتVA 2000 | عدد | 5128000
153010 | فهرست | ترانس ايزوله 380V / 220VAC باقدرتVA 4000 | عدد | 8861000
153011 | فهرست | ترانس ايزوله 220V / 110VAC باقدرتVA 500 | عدد | 1817000
153012 | فهرست | ترانس ايزوله 220V / 110VAC باقدرتVA 1000 | عدد | 2839000
153013 | فهرست | ترانس ايزوله 220V / 110VAC باقدرتVA 2000 | عدد | 4486000
153014 | فهرست | ترانس ايزوله 220V / 110VAC باقدرتVA 4000 | عدد | 5801000
153015 | فهرست | ترانس ايزوله 220V / 24VAC باقدرتVA 500 | عدد | 2031000
153016 | فهرست | ترانس ايزوله 220V / 24VAC باقدرتVA 1000 | عدد | 3160000
153017 | فهرست | ترانس ايزوله 220V / 24VAC باقدرتVA 2000 | عدد | 5638000
153018 | فهرست | ترانس ايزوله 220V / 24VAC باقدرتVA 4000 | عدد
153101 | فهرست | ترانس جريان از نوع عبوري، با نسبت تبديل 75/5، 100/5، 150/5 و 200/5. | عدد | 723500
153102 | فهرست | ترانس جريان از نوع عبوري، با نسبت تبديل 250/5، 300/5 و 400/5. | عدد | 540000
153103 | فهرست | ترانس جريان از نوع عبوري، با نسبت تبديل500/5، 600/5، 750/5 و 800/5. | عدد | 529000
153104 | فهرست | ترانس جريان از نوع عبوري، با نسبت تبديل1000/5، 1200/5 و 1500/5. | عدد | 642000
153105 | فهرست | ترانس جريان از نوع عبوري، با نسبت تبديل2000/5، 2500/5 و 3000/5. | عدد | 947500
153106 | فهرست | ترانس جريان از نوع عبوري، با نسبت تبديل4000/5. | عدد | 1246000
153201 | فهرست | كليد تبديل ولت‌متر چهارحالتي تابلويي 380 ولت. | عدد | 407500
153202 | فهرست | كليدتبديل ولت‌مترهفت حالتي تابلويي 380 ولت. | عدد | 444500
153301 | فهرست | كليد تبديل آمپرمتر تابلويي 220 ولت. | عدد
153401 | فهرست | دستگاه اندازه‌گيري توان/ انرژي جهت اندازه‌گيري و نمايش كميت‌هاي الكتريكي شامل توان اكتيو، توان راكتيو، توان ظاهري (كنتور اكتيو سه تعرفه- كنتور راكتيو سه تعرفه) ولتاژ، جريان، فركانس، كسينوس في، ماكسيمتر، با وردي جريان 1 - 5 آمپر، مولتي رنج 5 الي 9999 آمپر، فركانس 45 الي 65 هرتز با ولتاژ ورودي تا 500 ولت بين دو فاز براي اتصال مستقيم و جهت اتصال از طريق ترانس مبدل ولتاژ PT با ولتاژ ثانويه 100/ ... يا 110/ ... ولت بين دو فاز و با ولتاژ اوليه قابل برنامه‌ريزي تا 400 كيلوولت با كلاس دقت (1) و با ولتاژ تغذيه 85 الي 260 ولت AC/DC‌، بدون حافظه ويژه Data Logging و بدون پورت ارتباط با كامپيوتر با نمايش دهنده LCD گرافيكي،‌ مجهز به باطري پشتيبان، تقويم و داراي سيستم تنظيم اتوماتيك Day Light Saving امكان كاليبراسيون نرم‌افزاري، در ابعاد 144×144 ميلي‌متر يا 96×96 ميلي‌متر، براي نصب در تابلو برق | عدد | 8875000
160101 | فهرست | دژنكتور كم روغن 6 كيلوولتي 630 آمپري با جريان نامي قطع اتصال كوتاه 25 كيلوآمپر با فرمان قطع و وصل دستي به طور كامل. | عدد | 67686000
160102 | فهرست | دژنكتور كم روغن 11 كيلوولتي 630 آمپري با جريان نامي قطع اتصال كوتاه 25 كيلوآمپر با فرمان قطع و وصل دستي به طور كامل. | عدد | 80040000
160103 | فهرست | دژنكتور كم روغن 20 كيلوولتي 630 آمپري با جريان نامي قطع اتصال كوتاه 25 كيلوآمپر با فرمان قطع و وصل دستي به طور كامل. | عدد | 86051000
160104 | فهرست | دژنكتور كم روغن 33 كيلوولتي 630 آمپري با جريان نامي قطع اتصال كوتاه 25 كيلوآمپر با فرمان قطع و وصل دستي به طور كامل. | عدد
160105 | فهرست | دژنكتور SF6، 20 كيلوولتي 630 آمپري با جريان نامي قطع اتصال كوتاه 16 كيلوآمپر با فرمان قطع و وصل دستي به طور كامل. | عدد | 85509000
160106 | فهرست | دژنكتور SF6، 33 كيلوولتي 630 آمپري با جريان نامي قطع اتصال كوتاه 16 كيلوآمپر با فرمان قطع و وصل دستي به طور كامل. | عدد | 110759000
160107 | فهرست | دژنكتور خلاء، 20 كيلوولتي 630 آمپري با جريان نامي قطع اتصال كوتاه 16 كيلوآمپر با فرمان قطع و وصل دستي به طور كامل. | عدد | 103689000
160108 | فهرست | دژنكتور خلاء، 33 كيلوولتي 630 آمپري با جريان نامي قطع اتصال كوتاه 16 كيلوآمپر با فرمان قطع و وصل دستي به طور كامل. | عدد
160201 | فهرست | رله پريمر جهت نصب روي دژنكتور با جريان نامي 20 تا 80 آمپر به طور كامل. | عدد | 7719000
160202 | فهرست | رله پريمر جهت نصب روي دژنكتور با جريان نامي 100 تا 150 آمپر به طور كامل. | عدد | 8330000
160203 | فهرست | رله پريمر جهت نصب روي دژنكتور با جريان نامي 200 تا 400 آمپر به طور كامل. | عدد | 9167000
160301 | فهرست | دژنكتور كم روغن 20 كيلوولتي 630 آمپري با جريان نامي قطع اتصال كوتاه 25 كيلوآمپر با فرمان قطع و وصل دستي به طور كامل جهت نصب در سلول كامپكت. | عدد
160302 | فهرست | دژنكتور SF6، 20 كيلوولتي 630 آمپري با جريان نامي قطع اتصال كوتاه 16 كيلوآمپر با فرمان قطع و وصل دستي به طور كامل جهت نصب در سلول كامپكت. | عدد | 80459000
160303 | فهرست | دژنكتور خلاء، 20 كيلوولتي 630 آمپري با جريان نامي قطع اتصال كوتاه 16 كيلوآمپر با فرمان قطع و وصل دستي به طور كامل جهت نصب در سلول كامپكت. | عدد | 103689000
160401 | فهرست | سكسيونر سه پل غير قابل قطع زير بار 6 كيلوولتي 630 آمپري با جريان ضربه‌اي 40 كيلوآمپر با فرمان قطع و وصل دستي، به طور كامل. | عدد | 8728000
160402 | فهرست | سكسيونر سه پل غير قابل قطع زير بار 11 كيلوولتي 630 آمپري با جريان ضربه‌اي 40 كيلوآمپر با فرمان قطع و وصل دستي، به طور كامل. | عدد | 11715000
160403 | فهرست | سكسيونر سه پل غير قابل قطع زير بار 20 كيلوولتي 630 آمپري با جريان ضربه‌اي 40 كيلوآمپر با فرمان قطع و وصل دستي، به طور كامل. | عدد | 13855000
160404 | فهرست | سكسيونر سه پل غير قابل قطع زير بار 33 كيلوولتي 630 آمپري با جريان ضربه‌اي 40 كيلوآمپر با فرمان قطع و وصل دستي، به طور كامل. | عدد | 15036000
160501 | فهرست | سكسيونر سه پل غير قابل قطع زير بار 20 كيلوولتي 630 آمپري با جريان ضربه‌اي 40 كيلوآمپر با فرمان قطع و وصل دستي، به طور كامل جهت نصب در سلول كامپكت. | عدد | 33168000
160601 | فهرست | سكسيونر سه پل قابل قطع زير بار 6 كيلوولتي 630 آمپري با جريان ضربه‌اي 40 كيلوآمپر با فرمان قطع و وصل دستي و جرقه گير، به طور كامل. | عدد | 17838000
160602 | فهرست | سكسيونر سه پل قابل قطع زير بار 6 كيلوولتي 630 آمپري با جريان ضربه‌اي 40 كيلوآمپر فيوزدار، بدون فشنگ فيوز با فرمان قطع و وصل دستي و جرقه گير، به طور كامل. | عدد | 20017000
160603 | فهرست | سكسيونر سه پل قابل قطع زير بار 11 كيلوولتي 630 آمپري با جريان ضربه‌اي 40 كيلوآمپر با فرمان قطع و وصل دستي و جرقه گير، به طور كامل. | عدد | 17975000
160604 | فهرست | سكسيونر سه پل قابل قطع زير بار 11 كيلوولتي 630 آمپري با جريان ضربه‌اي 40 كيلوآمپر، فيوزدار، بدون فشنگ فيوز با فرمان قطع و وصل دستي و جرقه گير، به طور كامل. | عدد | 20153000
160605 | فهرست | سكسيونر سه پل قابل قطع زير بار 20 كيلوولتي 630 آمپري با جريان ضربه‌اي 40 كيلوآمپر با فرمان قطع و وصل دستي و جرقه گير، به طور كامل. | عدد | 17975000
160606 | فهرست | سكسيونر سه پل قابل قطع زير بار 20 كيلوولتي 630 آمپري با جريان ضربه‌اي 40 كيلوآمپر فيوزدار، بدون فشنگ فيوز با فرمان قطع و وصل دستي و جرقه گير، به طور كامل. | عدد | 20153000
160607 | فهرست | سكسيونر سه پل قابل قطع زير بار 33 كيلوولتي 630 آمپري با جريان ضربه‌اي 40 كيلوآمپر با فرمان قطع و وصل دستي و جرقه گير، به طور كامل. | عدد
160608 | فهرست | سكسيونر سه پل قابل قطع زير بار 33 كيلوولتي 630 آمپري با جريان ضربه‌اي 40 كيلوآمپر فيوزدار، بدون فشنگ فيوز با فرمان قطع و وصل دستي و جرقه گير، به طور كامل. | عدد
160701 | فهرست | سكسيونر سه پل قابل قطع زير بار 20 كيلوولتي 630 آمپري با جريان ضربه‌اي 40 كيلوآمپر با فرمان قطع و وصل دستي، به طور كامل جهت نصب در سلول كامپكت. | عدد
160702 | فهرست | سكسيونر سه پل قابل قطع زير بار 20 كيلوولتي 630 آمپري با جريان ضربه‌اي 40 كيلوآمپر فيوزدار با سه عدد فيوز فشار متوسط با فرمان قطع و وصل دستي، به طور كامل جهت نصب در سلول كامپكت. | عدد
160703 | فهرست | سكسيونر قابل قطع زير بار 20 كيلوولتي 630 آمپري با جريان ضربه‌اي 40 كيلوآمپر از نوع SF6 با فرمان قطع و وصل دستي، به طور كامل جهت نصب در سلول كامپكت. | عدد | 52397000
160704 | فهرست | سكسيونر قابل قطع زير بار 20 كيلوولتي 630 آمپري با جريان ضربه‌اي 40 كيلوآمپر از نوع SF6 فيوزدار با سه عدد فيوز فشار متوسط با فرمان قطع و وصل دستي، به طور كامل جهت نصب در سلول كامپكت. | عدد | 65527000
160705 | فهرست | سكسيونر قابل قطع زير بار 20 كيلوولتي 630 آمپري با جريان ضربه‌اي 40 كيلوآمپر از نوع خلاء با فرمان قطع و وصل دستي، به طور كامل جهت نصب در سلول كامپكت. | عدد
160706 | فهرست | سكسيونر قابل قطع زير بار 20 كيلوولتي 630 آمپري با جريان ضربه‌اي 40 كيلوآمپر از نوع خلاء، فيوزدار با سه عدد فيوز فشار متوسط با فرمان قطع و وصل دستي، به طور كامل جهت نصب در سلول كامپكت. | عدد
160901 | فهرست | كليد اتصال زمين سه پل 6 كيلوولتي با جريان ضربه‌اي 50 كيلوآمپر با فرمان قطع و وصل دستي به طور كامل. | عدد | 5722000
160902 | فهرست | كليد اتصال زمين سه پل 11 كيلوولتي با جريان ضربه‌اي 50 كيلوآمپر با فرمان قطع و وصل دستي به طور كامل. | عدد | 5925000
160903 | فهرست | كليد اتصال زمين سه پل 20 كيلوولتي با جريان ضربه‌اي 50 كيلوآمپر با فرمان قطع و وصل دستي به طور كامل. | عدد | 6192000
160904 | فهرست | كليد اتصال زمين سه پل 33 كيلوولتي با جريان ضربه‌اي 50 كيلوآمپر با فرمان قطع و وصل دستي به طور كامل. | عدد | 7210000
161001 | فهرست | پايه فيوز 6 كيلوولتي جهت نصب در فضاي داخل تابلو به طور كامل و بدون فيوز. | عدد | 1529000
161002 | فهرست | پايه فيوز 11 كيلوولتي جهت نصب در فضاي داخل تابلو به طور كامل و بدون فيوز. | عدد | 1773000
161003 | فهرست | پايه فيوز 20 كيلوولتي جهت نصب در فضاي داخل تابلو به طور كامل و بدون فيوز. | عدد | 2243000
161004 | فهرست | پايه فيوز 33 كيلوولتي جهت نصب در فضاي داخل تابلو به طور كامل و بدون فيوز. | عدد | 2589000
161101 | فهرست | فشنگ فيوز 6 كيلوولتي 16 آمپري. | عدد | 1346000
161102 | فهرست | فشنگ فيوز 6 كيلوولتي 25 آمپري. | عدد | 1346000
161103 | فهرست | فشنگ فيوز 6 كيلوولتي 40 آمپري. | عدد | 1346000
161104 | فهرست | فشنگ فيوز 6 كيلوولتي 63 آمپري. | عدد | 1407000
161105 | فهرست | فشنگ فيوز 6 كيلوولتي 100 آمپري. | عدد | 1427000
161106 | فهرست | فشنگ فيوز 11 كيلوولتي 16 آمپري. | عدد | 1448000
161107 | فهرست | فشنگ فيوز 11 كيلوولتي 25 آمپري. | عدد | 1448000
161108 | فهرست | فشنگ فيوز 11 كيلوولتي 40 آمپري. | عدد | 1448000
161109 | فهرست | فشنگ فيوز 11 كيلوولتي 63 آمپري. | عدد | 1448000
161110 | فهرست | فشنگ فيوز 11 كيلوولتي 100 آمپري. | عدد | 1509000
161111 | فهرست | فشنگ فيوز 20 كيلوولتي 16 آمپري. | عدد | 1693000
161112 | فهرست | فشنگ فيوز 20 كيلوولتي 25 آمپري. | عدد | 1693000
161113 | فهرست | فشنگ فيوز 20 كيلوولتي 40 آمپري. | عدد | 1693000
161114 | فهرست | فشنگ فيوز 20 كيلوولتي 63 آمپري. | عدد | 1734000
161115 | فهرست | فشنگ فيوز 20 كيلوولتي 100 آمپري. | عدد | 1734000
161116 | فهرست | فشنگ فيوز 33 كيلوولتي 16 آمپري. | عدد | 1795000
161117 | فهرست | فشنگ فيوز 33 كيلوولتي 25 آمپري. | عدد | 1795000
161118 | فهرست | فشنگ فيوز 33 كيلوولتي 40 آمپري. | عدد | 1836000
161119 | فهرست | فشنگ فيوز 33 كيلوولتي 63 آمپري. | عدد | 1836000
161120 | فهرست | فشنگ فيوز 33 كيلوولتي 100 آمپري. | عدد | 1897000
161201 | فهرست | ترانسفورماتور جريان 6 كيلوولتي با نسبت تبديل 5/5 تا 5/ 50. | عدد | 6330000
161202 | فهرست | ترانسفورماتور جريان 6 كيلوولتي با نسبت تبديل5/ 75 تا 5/ 300. | عدد | 7002000
161203 | فهرست | ترانسفورماتور جريان 6 كيلوولتي با نسبت تبديل 5/ 400 تا 5/ 600. | عدد | 7613000
161204 | فهرست | ترانسفورماتور جريان 11 كيلوولتي با نسبت تبديل 5/5 تا 5/ 50. | عدد | 8733000
161205 | فهرست | ترانسفورماتور جريان 11 كيلوولتي با نسبت تبديل 5/ 75 تا 5/ 300. | عدد | 9191000
161206 | فهرست | ترانسفورماتور جريان 11 كيلوولتي با نسبت تبديل5/ 400 تا 5/ 600. | عدد | 10090000
161207 | فهرست | ترانسفورماتور جريان 20 كيلوولتي با نسبت تبديل 5/5 تا 5/ 50. | عدد | 9541000
161208 | فهرست | ترانسفورماتور جريان 20 كيلوولتي با نسبت تبديل5/ 75 تا 5/ 300. | عدد | 9435000
161209 | فهرست | ترانسفورماتور جريان 20 كيلوولتي با نسبت تبديل 5/ 400 تا 5/ 600. | عدد | 9657000
161210 | فهرست | ترانسفورماتور جريان 33 كيلوولتي با نسبت تبديل 5/5 تا 5/ 50. | عدد | 10283000
161211 | فهرست | ترانسفورماتور جريان 33 كيلوولتي با نسبت تبديل 5/ 75 تا 5/ 300. | عدد | 10071000
161212 | فهرست | ترانسفورماتور جريان 33 كيلوولتي با نسبت تبديل 5/ 400 تا 5/ 600. | عدد | 10357000
161301 | فهرست | ترانسفورماتور ولتاژ تك پل 6 كيلوولتي با نسبت تبديل 100/ 6000 ولت. | عدد | 8839000
161302 | فهرست | ترانسفورماتور ولتاژ دو پل 6 كيلوولتي با نسبت تبديل 100/ 6000 ولت. | عدد | 9475000
161303 | فهرست | ترانسفورماتور ولتاژ تك پل 11 كيلوولتي با نسبت تبديل 100/ 11000 ولت. | عدد | 9369000
161304 | فهرست | ترانسفورماتور ولتاژ دو پل 11 كيلوولتي با نسبت تبديل 100/ 11000 ولت. | عدد | 10271000
161305 | فهرست | ترانسفورماتور ولتاژ تك پل 20 كيلوولتي با نسبت تبديل 100/ 20000 ولت. | عدد | 9657000
161306 | فهرست | ترانسفورماتور ولتاژ دو پل 20 كيلوولتي با نسبت تبديل 100/ 20000 ولت. | عدد | 10389000
161307 | فهرست | ترانسفورماتور ولتاژ تك پل 33 كيلوولتي با نسبت تبديل 100/ 33000 ولت. | عدد | 12828000
161308 | فهرست | ترانسفورماتور ولتاژ دو پل 33 كيلوولتي با نسبت تبديل 100/ 33000 ولت. | عدد | 14483000
161401 | فهرست | رله ثانويه جهت اتصال به ترانسفورماتور جريان. | عدد | 15239000
161601 | فهرست | برق گير فشار متوسط از نوع سيليكوني 6 كيلوولت و 10 كيلوآمپر. | عدد | 6624000
161602 | فهرست | برق گير فشار متوسط از نوع سيليكوني 11 كيلوولت و 10 كيلوآمپر. | عدد | 6751000
161603 | فهرست | برق گير فشار متوسط از نوع سيليكوني 20 كيلوولت و 10 كيلوآمپر. | عدد | 9296000
161604 | فهرست | برق گير فشار متوسط از نوع سيليكوني 33 كيلوولت و 10 كيلوآمپر. | عدد | 9296000
161701 | فهرست | كات اوت فيوز 6 كيلوولت با پايه 100 آمپري با المان مربوط. | سري (3عدد) | 3083000
161702 | فهرست | كات اوت فيوز 11 كيلوولت با پايه 100 آمپري با المان مربوط. | سري (3عدد) | 3703000
161703 | فهرست | كات اوت فيوز 20 كيلوولت با پايه 100 آمپري با المان مربوط. | سري (3عدد) | 3671000
161704 | فهرست | كات اوت فيوز 33 كيلوولت با پايه 100 آمپري با المان مربوط. | سري (3عدد) | 4079000
161705 | فهرست | كات اوت ريكلوزر 20 كيلوولت با پايه 100 آمپري با المان‌هاي مربوط. | سري (3عدد) | 4565000
161801 | فهرست | مقره اتكائي داخلي 6 كيلوولت از صمغ مصنوعي با قدرت كشش و فشار 1000 كيلوگرم نيرو و ولتاژ ضربه‌اي ساكن 65 كيلوولت. | عدد | 339000
161802 | فهرست | مقره اتكائي داخلي 11 كيلوولت از صمغ مصنوعي با قدرت كشش و فشار 1000 كيلوگرم نيرو و ولتاژ ضربه‌اي ساكن 85 كيلوولت. | عدد | 378000
161803 | فهرست | مقره اتكائي داخلي 20 كيلوولت از صمغ مصنوعي با قدرت كشش و فشار 1000 كيلوگرم نيرو و ولتاژ ضربه‌اي ساكن 125 كيلوولت. | عدد | 552000
161804 | فهرست | مقره اتكائي داخلي 33 كيلوولت از صمغ مصنوعي با قدرت كشش و فشار 1000 كيلوگرم نيرو و ولتاژ ضربه‌اي ساكن 170 كيلوولت. | عدد | 591500
161901 | فهرست | مقره عبوري داخلي 11 كيلوولتي با ولتاژ ضربه‌اي ساكن 80 كيلوولت 630 آمپري و جريان ضربه‌اي 10 كيلوآمپر. | عدد | 583500
161902 | فهرست | مقره عبوري داخلي 20 كيلوولتي با ولتاژ ضربه‌اي ساكن 125 كيلوولت 630 آمپري و جريان ضربه‌اي 10 كيلوآمپر. | عدد | 749500
162001 | فهرست | سلول فشار متوسط 6 كيلوولتي به ابعاد تقريبي 85×85×200 سانتي‌متر با قدرت قطع 250 مگا ولت آمپر، تهيه شده از ورق فولادي روغني به ضخامت 2 ميليمتر به انضمام نبشي، قفل، لولا و غيره با رنگ آميزي الكترواستاتيك (پخته) بطور كامل و بدون شينه، مقره و لوازم اندازه‌گيري و كنترل. | دستگاه | 29774000
162002 | فهرست | سلول فشار متوسط 11 كيلوولتي به ابعاد تقريبي 90×90×220 سانتي‌متر با قدرت قطع 350 مگا ولت آمپر، تهيه شده از ورق فولادي روغني به ضخامت 2 ميليمتر به انضمام نبشي، قفل، لولا و غيره با رنگ آميزي الكترواستاتيك (پخته) بطور كامل و بدون شينه، مقره و لوازم اندازه‌گيري و كنترل. | دستگاه | 32186000
162003 | فهرست | سلول فشار متوسط 20 كيلوولتي به ابعاد تقريبي 115×115×250 سانتي‌متر با قدرت قطع 500 مگا ولت آمپر، تهيه شده از ورق فولادي روغني به ضخامت 2/5 ميليمتر به انضمام نبشي، قفل، لولا و غيره با رنگ آميزي الكترواستاتيك (پخته) بطور كامل و بدون شينه، مقره و لوازم اندازه‌گيري و كنترل. | دستگاه | 37480000
162004 | فهرست | سلول فشار متوسط 33 كيلوولتي به ابعاد تقريبي 160×165×275 سانتي‌متر با قدرت قطع 700 مگا ولت آمپر، تهيه شده از ورق فولادي روغني به ضخامت 2/5 ميليمتر به انضمام نبشي، قفل، لولا و غيره با رنگ آميزي الكترواستاتيك (پخته) بطور كامل و بدون شينه، مقره و لوازم اندازه‌گيري و كنترل. | دستگاه | 59775000
162202 | فهرست | سلول فشار متوسط فلزي كشوئي، ايستاده تمام بسته به ابعاد تقريبي 90×165×225 سانتي‌متر ساخته شده از ورق گالوانيزه به ضخامت 2/5 ميليمتر، شامل يك عدد دژنكتور كم روغن 20 كيلوولتي 1250 آمپر با جريان نامي قطع اتصال كوتاه 16 كيلوآمپر، نصب شده روي ارابه كشوئي با فرمان قطع و وصل دستي به طور كامل. | دستگاه
162302 | فهرست | سلول فشار متوسط فلزي كشوئي، ايستاده تمام بسته به ابعاد تقريبي 90×165×225 سانتي‌متر ساخته شده از ورق گالوانيزه به ضخامت 2/5 ميليمتر، شامل يك عدد دژنكتور كم روغن 20 كيلوولتي 1250 آمپر با جريان نامي قطع اتصال كوتاه 16 كيلوآمپر، نصب شده روي ارابه كشوئي و يك عدد كليد اتصال زمين سه پل 20 كيلوولت با جريان ضربه‌اي 40 كيلوآمپر با فرمان قطع و وصل دستي به طور كامل. | دستگاه
170101 | فهرست | مولد برق با قدرت نامي 20 KVA مناسب براي كار دايم. | دستگاه | 295778000
170102 | فهرست | مولد برق با قدرت نامي 30 KVA مناسب براي كار دايم. | دستگاه | 396278000
170103 | فهرست | مولد برق با قدرت نامي 50 KVA مناسب براي كار دايم. | دستگاه | 508516000
170104 | فهرست | مولد برق با قدرت نامي 80 KVA مناسب براي كار دايم. | دستگاه | 526606000
170105 | فهرست | مولد برق با قدرت نامي 100 KVA مناسب براي كار دايم. | دستگاه | 799966000
170106 | فهرست | مولد برق با قدرت نامي 120 KVA مناسب براي كار دايم. | دستگاه | 759766000
170107 | فهرست | مولد برق با قدرت نامي 150 KVA مناسب براي كار دايم. | دستگاه | 970816000
170108 | فهرست | مولد برق با قدرت نامي 175 KVA مناسب براي كار دايم. | دستگاه | 1061266000
170109 | فهرست | مولد برق با قدرت نامي 200 KVA مناسب براي كار دايم. | دستگاه | 1212016000
170110 | فهرست | مولد برق با قدرت نامي 225 KVA مناسب براي كار دايم. | دستگاه | 1368331000
170111 | فهرست | مولد برق با قدرت نامي 250 KVA مناسب براي كار دايم. | دستگاه | 1468831000
170112 | فهرست | مولد برق با قدرت نامي 275 KVA مناسب براي كار دايم. | دستگاه | 1699981000
170113 | فهرست | مولد برق با قدرت نامي 300 KVA مناسب براي كار دايم. | دستگاه | 1870831000
170114 | فهرست | مولد برق با قدرت نامي 350 KVA مناسب براي كار دايم. | دستگاه | 1926106000
170115 | فهرست | مولد برق با قدرت نامي 400 KVA مناسب براي كار دايم. | دستگاه | 2122081000
170116 | فهرست | مولد برق با قدرت نامي 450 KVA مناسب براي كار دايم. | دستگاه | 2374363000
170117 | فهرست | مولد برق با قدرت نامي 500 KVA مناسب براي كار دايم. | دستگاه | 2734259000
170118 | فهرست | مولد برق با قدرت نامي 550 KVA مناسب براي كار دايم. | دستگاه | 3086009000
170119 | فهرست | مولد برق با قدرت نامي 600 KVA مناسب براي كار دايم. | دستگاه | 3236759000
170120 | فهرست | مولد برق با قدرت نامي 700 KVA مناسب براي كار دايم. | دستگاه | 3711763000
170121 | فهرست | مولد برق با قدرت نامي 800 KVA مناسب براي كار دايم. | دستگاه | 4188471000
170122 | فهرست | مولد برق با قدرت نامي 900 KVA مناسب براي كار دايم. | دستگاه | 5822497000
170123 | فهرست | مولد برق با قدرت نامي 1000 KVA مناسب براي كار دايم. | دستگاه | 6354015000
170201 | فهرست | مولد برق با قدرت نامي 20 KVA مناسب براي كار به صورت اضطراري. | دستگاه | 327791000
170202 | فهرست | مولد برق با قدرت نامي 30 KVA مناسب براي كار به صورت اضطراري. | دستگاه | 428291000
170203 | فهرست | مولد برق با قدرت نامي 50 KVA مناسب براي كار به صورت اضطراري. | دستگاه | 535104000
170204 | فهرست | مولد برق با قدرت نامي 80 KVA مناسب براي كار به صورت اضطراري. | دستگاه | 685854000
170205 | فهرست | مولد برق با قدرت نامي 100 KVA مناسب براي كار به صورت اضطراري. | دستگاه | 856704000
170206 | فهرست | مولد برق با قدرت نامي 120 KVA مناسب براي كار به صورت اضطراري. | دستگاه | 1027554000
170207 | فهرست | مولد برق با قدرت نامي 150 KVA مناسب براي كار به صورت اضطراري. | دستگاه | 1037604000
170208 | فهرست | مولد برق باقدرت نامي 175 KVA مناسب براي كار به صورت اضطراري. | دستگاه | 1168254000
170209 | فهرست | مولد برق باقدرت نامي 200 KVA مناسب براي كار به صورت اضطراري. | دستگاه | 1288854000
170210 | فهرست | مولد برق باقدرت نامي 225 KVA مناسب براي كار به صورت اضطراري. | دستگاه | 1450025000
170211 | فهرست | مولد برق با قدرت نامي 250 KVA مناسب براي كار به صورت اضطراري. | دستگاه | 1560575000
170212 | فهرست | مولد برق با قدرت نامي 275 KVA مناسب براي كار به صورت اضطراري. | دستگاه | 1791725000
170213 | فهرست | مولد برق با قدرت نامي 300 KVA مناسب براي كار به صورت اضطراري. | دستگاه | 1962575000
170214 | فهرست | مولد برق با قدرت نامي 350 KVA مناسب براي كار به صورت اضطراري. | دستگاه | 2133425000
170215 | فهرست | مولد برق با قدرت نامي 400 KVA مناسب براي كار به صورت اضطراري. | دستگاه | 2254025000
170216 | فهرست | مولد برق با قدرت نامي 450 KVA مناسب براي كار به صورت اضطراري. | دستگاه | 2586707000
170217 | فهرست | مولد برق با قدرت نامي 500 KVA مناسب براي كار به صورت اضطراري. | دستگاه | 3058496000
170218 | فهرست | مولد برق با قدرت نامي 550 KVA مناسب براي كار به صورت اضطراري. | دستگاه | 3410246000
170219 | فهرست | مولد برق با قدرت نامي 600 KVA مناسب براي كار به صورت اضطراري. | دستگاه | 3611246000
170220 | فهرست | مولد برق با قدرت نامي 700 KVA مناسب براي كار به صورت اضطراري. | دستگاه | 4138221000
170221 | فهرست | مولد برق با قدرت نامي 800 KVA مناسب براي كار به صورت اضطراري. | دستگاه | 4716997000
170222 | فهرست | مولد برق با قدرت نامي 900 KVA مناسب براي كار به صورت اضطراري. | دستگاه | 6354015000
170223 | فهرست | مولد برق با قدرت نامي 1000 KVA مناسب براي كار به صورت اضطراري. | دستگاه | 6835037000
180101 | فهرست | خازن صنعتي سه فاز از نوع خشك 400 ولت، 50 هرتز، با اتصال دلتا، مجهز به مقاومت تخليه بار و به قدرت 5 كيلووار. | دستگاه | 1548000
180102 | فهرست | خازن صنعتي سه فاز از نوع خشك 400 ولت، 50 هرتز، با اتصال دلتا، مجهز به مقاومت تخليه بار و به قدرت 5/7 كيلووار. | دستگاه | 1673000
180103 | فهرست | خازن صنعتي سه فاز از نوع خشك 400 ولت، 50 هرتز، با اتصال دلتا، مجهز به مقاومت تخليه بار و به قدرت 10 كيلووار. | دستگاه | 1988000
180104 | فهرست | خازن صنعتي سه فاز از نوع خشك 400 ولت، 50 هرتز، با اتصال دلتا، مجهز به مقاومت تخليه بار و به قدرت 1/52 كيلووار. | دستگاه | 2388000
180105 | فهرست | خازن صنعتي سه فاز از نوع خشك 400 ولت، 50 هرتز، با اتصال دلتا، مجهز به مقاومت تخليه بار و به قدرت 15 كيلووار. | دستگاه | 2993000
180106 | فهرست | خازن صنعتي سه فاز از نوع خشك 400 ولت، 50 هرتز، با اتصال دلتا، مجهز به مقاومت تخليه بار و به قدرت 20 كيلووار. | دستگاه | 4069000
180107 | فهرست | خازن صنعتي سه فاز از نوع خشك 400 ولت، 50 هرتز، با اتصال دلتا، مجهز به مقاومت تخليه بار و به قدرت 25 كيلووار. | دستگاه | 4763000
180108 | فهرست | خازن صنعتي سه فاز از نوع خشك 400 ولت، 50 هرتز، با اتصال دلتا، مجهز به مقاومت تخليه بار و به قدرت 30 كيلووار. | دستگاه | 5825000
180109 | فهرست | خازن صنعتي سه فاز از نوع خشك 400 ولت، 50 هرتز، با اتصال دلتا، مجهز به مقاومت تخليه بار و به قدرت 40 كيلووار. | دستگاه | 7185000
180110 | فهرست | خازن صنعتي سه فاز از نوع خشك 400 ولت، 50 هرتز، با اتصال دلتا، مجهز به مقاومت تخليه بار و به قدرت 50 كيلووار. | دستگاه | 8342000
180201 | فهرست | خازن صنعتي سه فاز از نوع روغني 400 ولت، 50 هرتز، با اتصال دلتا، مجهز به مقاومت تخليه بار و به قدرت 10 كيلووار. | دستگاه | 9238000
180202 | فهرست | خازن صنعتي سه فاز از نوع روغني 400 ولت، 50 هرتز، با اتصال دلتا، مجهز به مقاومت تخليه بار و به قدرت 15 كيلووار. | دستگاه | 10847000
180203 | فهرست | خازن صنعتي سه فاز از نوع روغني 400 ولت، 50 هرتز، با اتصال دلتا، مجهز به مقاومت تخليه بار و به قدرت 20 كيلووار. | دستگاه | 12458000
180204 | فهرست | خازن صنعتي سه فاز از نوع روغني 400 ولت، 50 هرتز، با اتصال دلتا، مجهز به مقاومت تخليه بار و به قدرت 25 كيلووار. | دستگاه | 13478000
180205 | فهرست | خازن صنعتي سه فاز از نوع روغني 400 ولت، 50 هرتز، با اتصال دلتا، مجهز به مقاومت تخليه بار و به قدرت 30 كيلووار. | دستگاه | 15413000
180206 | فهرست | خازن صنعتي سه فاز از نوع روغني 400 ولت، 50 هرتز، با اتصال دلتا، مجهز به مقاومت تخليه بار و به قدرت 40 كيلووار. | دستگاه | 18150000
180207 | فهرست | خازن صنعتي سه فاز از نوع روغني 400 ولت، 50 هرتز، با اتصال دلتا، مجهز به مقاومت تخليه بار و به قدرت 50 كيلووار. | دستگاه | 20327000
180208 | فهرست | خازن صنعتي سه فاز از نوع روغني 400 ولت، 50 هرتز، با اتصال دلتا، مجهز به مقاومت تخليه بار و به قدرت 100 كيلووار. | دستگاه
180301 | فهرست | خازن صنعتي سه فاز از نوع گازي 400 ولت، 50 هرتز، با اتصال دلتا، مجهز به مقاومت تخليه بار و به قدرت 5 كيلووار. | دستگاه | 5865000
180302 | فهرست | خازن صنعتي سه فاز از نوع گازي 400 ولت، 50 هرتز، با اتصال دلتا، مجهز به مقاومت تخليه بار و به قدرت 1/52 كيلووار. | دستگاه | 2278000
180303 | فهرست | خازن صنعتي سه فاز از نوع گازي 400 ولت، 50 هرتز، با اتصال دلتا، مجهز به مقاومت تخليه بار و به قدرت 25 كيلووار. | دستگاه | 4273000
180401 | فهرست | رگولاتور خازن نوع الكترونيكي، مجهز به كسينوس في متر با قابليت برنامه‌ريزي پله‌هاي خازني به ترتيب دلخواه بطور كامل داراي 6 پله. | دستگاه | 6730000
180402 | فهرست | رگولاتور خازن نوع الكترونيكي، مجهز به كسينوس في متر با قابليت برنامه‌ريزي پله‌هاي خازني به ترتيب دلخواه بطور كامل داراي 12 پله. | دستگاه | 9651000
180403 | فهرست | رگولاتور خازن نوع الكترونيكي، مجهز به كسينوس في متر با قابليت برنامه‌ريزي پله‌هاي خازني به ترتيب دلخواه بطور كامل داراي 18 پله. | دستگاه
190101 | فهرست | ترانسفورماتور فشار متوسط روغني براي نصب در داخل ساختمان، سه فاز 231 /400/11000 ولت 50 هرتز، به قدرت 50 كيلوولت آمپر. | دستگاه | 76411000
190102 | فهرست | ترانسفورماتور فشار متوسط روغني براي نصب در داخل ساختمان، سه فاز 231 /400/11000 ولت 50 هرتز، به قدرت 75 كيلوولت آمپر. | دستگاه | 91638000
190103 | فهرست | ترانسفورماتور فشار متوسط روغني براي نصب در داخل ساختمان، سه فاز 231 /400/11000 ولت 50 هرتز، به قدرت 100 كيلوولت آمپر. | دستگاه | 104122000
190104 | فهرست | ترانسفورماتور فشار متوسط روغني براي نصب در داخل ساختمان، سه فاز 231 /400/11000 ولت 50 هرتز، به قدرت 125 كيلوولت آمپر. | دستگاه | 130422000
190105 | فهرست | ترانسفورماتور فشار متوسط روغني براي نصب در داخل ساختمان، سه فاز 231 /400/11000 ولت 50 هرتز، به قدرت 160 كيلوولت آمپر. | دستگاه | 134425000
190106 | فهرست | ترانسفورماتور فشار متوسط روغني براي نصب در داخل ساختمان، سه فاز 231 /400/11000 ولت 50 هرتز، به قدرت 200 كيلوولت آمپر. | دستگاه | 161570000
190107 | فهرست | ترانسفورماتور فشار متوسط روغني براي نصب در داخل ساختمان، سه فاز 231 /400/11000 ولت 50 هرتز، به قدرت 250 كيلوولت آمپر. | دستگاه | 174270000
190108 | فهرست | ترانسفورماتور فشار متوسط روغني براي نصب در داخل ساختمان، سه فاز 231 /400/11000 ولت 50 هرتز، به قدرت 315 كيلوولت آمپر. | دستگاه | 202397000
190109 | فهرست | ترانسفورماتور فشار متوسط روغني براي نصب در داخل ساختمان، سه فاز 231 /400/11000 ولت 50 هرتز، به قدرت 400 كيلوولت آمپر. | دستگاه | 241933000
190110 | فهرست | ترانسفورماتور فشار متوسط روغني براي نصب در داخل ساختمان، سه فاز 231 /400/11000 ولت 50 هرتز، به قدرت 500 كيلوولت آمپر. | دستگاه | 280344000
190111 | فهرست | ترانسفورماتور فشار متوسط روغني براي نصب در داخل ساختمان، سه فاز 231 /400/11000 ولت 50 هرتز، به قدرت 630 كيلوولت آمپر، بارله حفاظتي بوخ هولتز. | دستگاه | 337867000
190112 | فهرست | ترانسفورماتور فشار متوسط روغني براي نصب در داخل ساختمان، سه فاز 231 /400/11000 ولت 50 هرتز، به قدرت 800 كيلوولت آمپر، بارله حفاظتي بوخ هولتز. | دستگاه | 397114000
190113 | فهرست | ترانسفورماتور فشار متوسط روغني براي نصب در داخل ساختمان، سه فاز 231 /400/11000 ولت 50 هرتز، به قدرت 1000 كيلوولت آمپر، بارله حفاظتي بوخ هولتز. | دستگاه | 463669000
190114 | فهرست | ترانسفورماتور فشار متوسط روغني براي نصب در داخل ساختمان، سه فاز 231 /400/11000 ولت 50 هرتز، به قدرت 1250 كيلوولت آمپر، بارله حفاظتي بوخ هولتز. | دستگاه | 553678000
190115 | فهرست | ترانسفورماتور فشار متوسط روغني براي نصب در داخل ساختمان، سه فاز 231 /400/11000 ولت 50 هرتز، به قدرت 1600 كيلوولت آمپر، بارله حفاظتي بوخ هولتز. | دستگاه | 681822000
190201 | فهرست | ترانسفورماتور فشارمتوسط روغني براي نصب روي سكوي زميني در فضاي آزاد، سه فاز،231/400/11000 ولت، 50 هرتزباقدرت 50 كيلو ولت آمپر. | دستگاه | 76411000
190202 | فهرست | ترانسفورماتور فشارمتوسط روغني براي نصب روي سكوي زميني در فضاي آزاد، سه فاز،231/400/11000 ولت، 50 هرتزباقدرت 75 كيلو ولت آمپر. | دستگاه | 91638000
190203 | فهرست | ترانسفورماتور فشارمتوسط روغني براي نصب روي سكوي زميني در فضاي آزاد، سه فاز،231 /400/11000 ولت، 50 هرتزباقدرت 100 كيلو ولت آمپر. | دستگاه | 104122000
190204 | فهرست | ترانسفورماتور فشار متوسط روغني براي نصب روي سكوي زميني در فضاي آزاد، سه فاز،231 /400/11000 ولت، 50 هرتزباقدرت 125 كيلو ولت آمپر. | دستگاه | 130422000
190205 | فهرست | ترانسفورماتور فشار متوسط روغني براي نصب روي سكوي زميني در فضاي آزاد، سه فاز،231 /400/11000 ولت، 50 هرتزباقدرت 160 كيلو ولت آمپر. | دستگاه | 134425000
190206 | فهرست | ترانسفورماتور فشار متوسط روغني براي نصب روي سكوي زميني در فضاي آزاد، سه فاز،231 /400/11000 ولت، 50 هرتزباقدرت 200 كيلو ولت آمپر. | دستگاه | 161570000
190207 | فهرست | ترانسفورماتور فشار متوسط روغني براي نصب روي سكوي زميني در فضاي آزاد، سه فاز،231 /400/11000 ولت، 50 هرتزباقدرت 250 كيلو ولت آمپر. | دستگاه | 174270000
190208 | فهرست | ترانسفورماتور فشار متوسط روغني براي نصب روي سكوي زميني در فضاي آزاد، سه فاز،231 /400/11000 ولت، 50 هرتزباقدرت 315 كيلو ولت آمپر. | دستگاه | 202397000
190209 | فهرست | ترانسفورماتور فشار متوسط روغني براي نصب روي سكوي زميني در فضاي آزاد، سه فاز،231 /400/11000 ولت، 50 هرتزباقدرت 400 كيلو ولت آمپر، وبارله حفاظتي بوخ هولتز. | دستگاه | 241933000
190210 | فهرست | ترانسفورماتور فشار متوسط روغني براي نصب روي سكوي زميني در فضاي آزاد، سه فاز،231 /400/11000 ولت، 50 هرتزباقدرت 500 كيلو ولت آمپر، وبارله حفاظتي بوخ هولتز. | دستگاه | 280344000
190211 | فهرست | ترانسفورماتور فشار متوسط روغني براي نصب روي سكوي زميني در فضاي آزاد، سه فاز،231 /400/11000 ولت، 50 هرتزباقدرت 630 كيلو ولت آمپر، وبارله حفاظتي بوخ هولتز. | دستگاه | 337867000
190212 | فهرست | ترانسفورماتور فشار متوسط روغني براي نصب روي سكوي زميني در فضاي آزاد، سه فاز،231 /400/11000 ولت، 50 هرتزباقدرت 800 كيلو ولت آمپر، وبارله حفاظتي بوخ هولتز. | دستگاه | 397114000
190213 | فهرست | ترانسفورماتور فشار متوسط روغني براي نصب روي سكوي زميني در فضاي آزاد، 231 /400/11000 ولت، 50 هرتزباقدرت 1000 كيلو ولت آمپر، وبارله حفاظتي بوخ هولتز. | دستگاه | 463669000
190214 | فهرست | ترانسفورماتور فشار متوسط روغني براي نصب روي سكوي زميني در فضاي آزاد، سه فاز،231 /400/11000 ولت، 50 هرتزباقدرت 1250 كيلو ولت آمپر، وبارله حفاظتي بوخ هولتز. | دستگاه | 553678000
190215 | فهرست | ترانسفورماتور فشار متوسط روغني براي نصب روي سكوي زميني در فضاي آزاد، سه فاز،231 /400/11000 ولت، 50 هرتزباقدرت 1600 كيلو ولت آمپر، وبارله حفاظتي بوخ هولتز. | دستگاه | 681822000
190301 | فهرست | ترانسفورماتور فشار متوسط روغني سه فاز231 /400 / 20000 ولت، 50 هرتز، براي نصب در داخل ساختمان به قدرت 25 كيلوولت آمپر. | دستگاه | 58589000
190302 | فهرست | ترانسفورماتور فشار متوسط روغني سه فاز231 / 400/ 20000 ولت، 50 هرتز، براي نصب در داخل ساختمان به قدرت 50 كيلوولت آمپر. | دستگاه | 76411000
190303 | فهرست | ترانسفورماتور فشار متوسط روغني سه فاز231 / 400/ 20000 ولت، 50 هرتز، براي نصب در داخل ساختمان به قدرت 75 كيلوولت آمپر. | دستگاه | 91628000
190304 | فهرست | ترانسفورماتور فشار متوسط روغني سه فاز231 / 400/ 20000 ولت، 50 هرتز، براي نصب در داخل ساختمان به قدرت 100 كيلوولت آمپر. | دستگاه | 104122000
190305 | فهرست | ترانسفورماتور فشار متوسط روغني سه فاز231 / 400/ 20000 ولت، 50 هرتز، براي نصب در داخل ساختمان به قدرت 125 كيلوولت آمپر. | دستگاه | 130422000
190306 | فهرست | ترانسفورماتور فشار متوسط روغني سه فاز231 / 400/ 20000 ولت، 50 هرتز، براي نصب در داخل ساختمان به قدرت 160 كيلوولت آمپر. | دستگاه | 134425000
190307 | فهرست | ترانسفورماتور فشار متوسط روغني سه فاز231 / 400/ 20000 ولت، 50 هرتز، براي نصب در داخل ساختمان به قدرت 200 كيلوولت آمپر. | دستگاه | 161570000
190308 | فهرست | ترانسفورماتور فشار متوسط روغني سه فاز231 / 400/ 20000 ولت، 50 هرتز، براي نصب در داخل ساختمان به قدرت 250 كيلوولت آمپر. | دستگاه | 174270000
190309 | فهرست | ترانسفورماتور فشار متوسط روغني سه فاز231 / 400/ 20000 ولت، 50 هرتز، براي نصب در داخل ساختمان به قدرت 315 كيلوولت آمپر. | دستگاه | 202397000
190310 | فهرست | ترانسفورماتور فشار متوسط روغني سه فاز231 /400 / 20000 ولت، 50 هرتز، براي نصب در داخل ساختمان به قدرت 400 كيلوولت آمپر، و با رله حفاظتي بوخ هولتز. | دستگاه | 241933000
190311 | فهرست | ترانسفورماتور فشار متوسط روغني سه فاز231 /400 / 20000 ولت، 50 هرتز، براي نصب در داخل ساختمان به قدرت 500 كيلوولت آمپر، و با رله حفاظتي بوخ هولتز. | دستگاه | 280227000
190312 | فهرست | ترانسفورماتور فشار متوسط روغني سه فاز231 / 400/ 20000 ولت، 50 هرتز، براي نصب در داخل ساختمان به قدرت 630 كيلوولت آمپر، و با رله حفاظتي بوخ هولتز. | دستگاه | 337867000
190313 | فهرست | ترانسفورماتور فشار متوسط روغني سه فاز231 / 400/ 20000 ولت، 50 هرتز، براي نصب در داخل ساختمان به قدرت 800 كيلوولت آمپر، و با رله حفاظتي بوخ هولتز. | دستگاه | 391300000
190314 | فهرست | ترانسفورماتور فشار متوسط روغني سه فاز231 / 400/ 20000 ولت، 50 هرتز، براي نصب در داخل ساختمان به قدرت 1000 كيلوولت آمپر، و با رله حفاظتي بوخ هولتز. | دستگاه | 463177000
190315 | فهرست | ترانسفورماتور فشار متوسط روغني سه فاز231 / 400/ 20000 ولت، 50 هرتز، براي نصب در داخل ساختمان به قدرت 1250 كيلوولت آمپر، و با رله حفاظتي بوخ هولتز. | دستگاه | 553286000
190316 | فهرست | ترانسفورماتور فشار متوسط روغني سه فاز231 / 400/ 20000 ولت، 50 هرتز، براي نصب در داخل ساختمان به قدرت 1600 كيلوولت آمپر، و با رله حفاظتي بوخ هولتز. | دستگاه | 681431000
190317 | فهرست | ترانسفورماتور فشار متوسط روغني سه فاز231 / 400/ 20000 ولت، 50 هرتز، براي نصب در داخل ساختمان به قدرت 2000 کيلوولت آمپر، و با رله حفاظتي بوخ هولتز. | دستگاه | 811985000
190318 | فهرست | ترانسفورماتور فشار متوسط روغني سه فاز231 / 400/ 20000 ولت، 50 هرتز، براي نصب در داخل ساختمان به قدرت 2500 كيلوولت آمپر، و با رله حفاظتي بوخ هولتز. | دستگاه
190319 | فهرست | ترانسفورماتور فشار متوسط روغني تک فاز231 / 20000 ولت، 50 هرتز، براي نصب در داخل ساختمان به قدرت 10 كيلوولت آمپر. | دستگاه | 61205000
190320 | فهرست | ترانسفورماتور فشار متوسط روغني تک فاز231 / 20000 ولت، 50 هرتز، براي نصب در داخل ساختمان به قدرت 15 كيلوولت آمپر. | دستگاه | 65028000
190321 | فهرست | ترانسفورماتور فشار متوسط روغني تک فاز231 / 20000 ولت، 50 هرتز، براي نصب در داخل ساختمان به قدرت 25 كيلوولت آمپر. | دستگاه | 71958000
190401 | فهرست | ترانسفورماتور فشار متوسط روغني سه فاز231 / 400/ 20000 ولت، 50 هرتز، براي نصب روي سكوي زميني در فضاي آزاد به قدرت 50 كيلوولت آمپر. | دستگاه | 76411000
190402 | فهرست | ترانسفورماتور فشار متوسط روغني سه فاز231 / 400/ 20000 ولت، 50 هرتز، براي نصب روي سكوي زميني در فضاي آزاد به قدرت 75 كيلوولت آمپر. | دستگاه | 91628000
190403 | فهرست | ترانسفورماتور فشار متوسط روغني سه فاز231 / 400/ 20000 ولت، 50 هرتز، براي نصب روي سكوي زميني در فضاي آزاد به قدرت 100 كيلوولت آمپر. | دستگاه | 104122000
190404 | فهرست | ترانسفورماتور فشار متوسط روغني سه فاز231 / 400/ 20000 ولت، 50 هرتز، براي نصب روي سكوي زميني در فضاي آزاد به قدرت 125 كيلوولت آمپر. | دستگاه | 130422000
190405 | فهرست | ترانسفورماتور فشار متوسط روغني سه فاز231 / 400/ 20000 ولت، 50 هرتز، براي نصب روي سكوي زميني در فضاي آزاد به قدرت 160 كيلوولت آمپر. | دستگاه | 134425000
190406 | فهرست | ترانسفورماتور فشار متوسط روغني سه فاز231 / 400/ 20000 ولت، 50 هرتز، براي نصب روي سكوي زميني در فضاي آزاد به قدرت 200 كيلوولت آمپر. | دستگاه | 161570000
190407 | فهرست | ترانسفورماتور فشار متوسط روغني سه فاز231 / 400/ 20000 ولت، 50 هرتز، براي نصب روي سكوي زميني در فضاي آزاد به قدرت 250 كيلوولت آمپر. | دستگاه | 174270000
190408 | فهرست | ترانسفورماتور فشار متوسط روغني سه فاز231 / 400/ 20000 ولت، 50 هرتز، براي نصب روي سكوي زميني در فضاي آزاد به قدرت 315 كيلوولت آمپر. | دستگاه | 202397000
190409 | فهرست | ترانسفورماتور فشار متوسط روغني سه فاز231 / 400/ 20000 ولت، 50 هرتز، براي نصب روي سكوي زميني در فضاي آزاد به قدرت 400 كيلوولت آمپر، با رله حفاظتي بوخ هولتز. | دستگاه | 241885000
190410 | فهرست | ترانسفورماتور فشار متوسط روغني سه فاز231 / 400/ 20000 ولت، 50 هرتز، براي نصب روي سكوي زميني در فضاي آزاد به قدرت 500 كيلوولت آمپر، با رله حفاظتي بوخ هولتز. | دستگاه | 280394000
190411 | فهرست | ترانسفورماتور فشار متوسط روغني سه فاز231 / 400/ 20000 ولت، 50 هرتز، براي نصب روي سكوي زميني در فضاي آزاد به قدرت 630 كيلوولت آمپر، با رله حفاظتي بوخ هولتز. | دستگاه | 337867000
190412 | فهرست | ترانسفورماتور فشار متوسط روغني سه فاز231 / 400/ 20000 ولت، 50 هرتز، براي نصب روي سكوي زميني در فضاي آزاد به قدرت 800 كيلوولت آمپر، با رله حفاظتي بوخ هولتز. | دستگاه | 391300000
190413 | فهرست | ترانسفورماتور فشار متوسط روغني سه فاز231 / 400/ 20000 ولت، 50 هرتز، براي نصب روي سكوي زميني در فضاي آزاد به قدرت 1000 كيلوولت آمپر، با رله حفاظتي بوخ هولتز. | دستگاه | 463177000
190414 | فهرست | ترانسفورماتور فشار متوسط روغني سه فاز231 / 400/ 20000 ولت، 50 هرتز، براي نصب روي سكوي زميني در فضاي آزاد به قدرت 1250 كيلوولت آمپر، با رله حفاظتي بوخ هولتز. | دستگاه | 553286000
190415 | فهرست | ترانسفورماتور فشار متوسط روغني سه فاز231 / 400/ 20000 ولت، 50 هرتز، براي نصب روي سكوي زميني در فضاي آزاد به قدرت 1600 كيلوولت آمپر، با رله حفاظتي بوخ هولتز. | دستگاه | 681822000
190501 | فهرست | ترانسفورماتور فشار متوسط خشک سه فاز231 / 400/ 20000 ولت، 50 هرتز، براي نصب در داخل ساختمان به قدرت 160 كيلوولت آمپر. | دستگاه
190502 | فهرست | ترانسفورماتور فشار متوسط خشک سه فاز231 / 400/ 20000 ولت، 50 هرتز، براي نصب در داخل ساختمان به قدرت 200 كيلوولت آمپر. | دستگاه | 260038000
190503 | فهرست | ترانسفورماتور فشار متوسط خشک سه فاز231 / 400/ 20000 ولت، 50 هرتز، براي نصب در داخل ساختمان به قدرت 250 كيلوولت آمپر. | دستگاه | 270610000
190504 | فهرست | ترانسفورماتور فشار متوسط خشک سه فاز231 / 400/ 20000 ولت، 50 هرتز، براي نصب در داخل ساختمان به قدرت 315 كيلوولت آمپر. | دستگاه | 297535000
190505 | فهرست | ترانسفورماتور فشار متوسط خشک سه فاز231 / 400/ 20000 ولت، 50 هرتز، براي نصب در داخل ساختمان به قدرت 400 كيلوولت آمپر. | دستگاه | 312341000
190506 | فهرست | ترانسفورماتور فشار متوسط خشک سه فاز231 / 400/ 20000 ولت، 50 هرتز، براي نصب در داخل ساختمان به قدرت 500 كيلوولت آمپر. | دستگاه | 354766000
190507 | فهرست | ترانسفورماتور فشار متوسط خشک سه فاز231 / 400/ 20000 ولت، 50 هرتز، براي نصب در داخل ساختمان به قدرت 630 كيلوولت آمپر. | دستگاه | 445739000
190508 | فهرست | ترانسفورماتور فشار متوسط خشک سه فاز231 / 400/ 20000 ولت، 50 هرتز، براي نصب در داخل ساختمان به قدرت 800 كيلوولت آمپر. | دستگاه | 528069000
190509 | فهرست | ترانسفورماتور فشار متوسط خشک سه فاز231 / 400/ 20000 ولت، 50 هرتز، براي نصب در داخل ساختمان به قدرت 1000 كيلوولت آمپر. | دستگاه | 613442000
190510 | فهرست | ترانسفورماتور فشار متوسط خشک سه فاز231 / 400/ 20000 ولت، 50 هرتز، براي نصب در داخل ساختمان به قدرت 1250 كيلوولت آمپر. | دستگاه | 711014000
190511 | فهرست | ترانسفورماتور فشار متوسط خشک سه فاز231 / 400/ 20000 ولت، 50 هرتز، براي نصب در داخل ساختمان به قدرت 1600 كيلوولت آمپر. | دستگاه | 853361000
190512 | فهرست | ترانسفورماتور فشار متوسط خشک سه فاز231 / 400/ 20000 ولت، 50 هرتز، براي نصب در داخل ساختمان به قدرت 2000 كيلوولت آمپر. | دستگاه | 1025223000
190513 | فهرست | ترانسفورماتور فشار متوسط خشک سه فاز231 / 400/ 20000 ولت، 50 هرتز، براي نصب در داخل ساختمان به قدرت 2500 كيلوولت آمپر. | دستگاه | 1192894000
190514 | فهرست | ترانسفورماتور فشار متوسط خشک سه فاز231 / 400/ 20000 ولت، 50 هرتز، براي نصب در داخل ساختمان به قدرت 3150 كيلوولت آمپر. | دستگاه | 1725564000
190601 | فهرست | رله حفاظت ترانسفورماتور، نوع بوخهلتس. | عدد
200101 | فهرست | پياده‌كردن مسير و پياده‌كردن محل پايه، براي تيرهاي بتوني، چوبي و پايه فلزي. | کيلومتر | 83000
200201 | فهرست | تير بتوني برق تيپ H، به ارتفاع 8 متر، با ميل‌گرد آج‌دار و تحمل كششي حدود 200 كيلوگرم، براي نصب در زمين‌هاي نرم. | عدد | 3089000
200202 | فهرست | تير بتوني برق تيپ H، به ارتفاع 8 متر، با ميل‌گرد آج‌دار و تحمل كششي حدود 400 كيلوگرم، براي نصب در زمين‌هاي نرم. | عدد | 3953000
200203 | فهرست | تير بتوني برق تيپ H، به ارتفاع 8 متر، با ميل‌گرد آج‌دار و تحمل كششي حدود 600 كيلوگرم، براي نصب در زمين‌هاي نرم. | عدد | 4324000
200204 | فهرست | تير بتوني برق تيپ H، به ارتفاع 8 متر، با ميل‌گرد آج‌دار و تحمل كششي حدود 800 كيلوگرم، براي نصب در زمين‌هاي نرم. | عدد | 4900000
200301 | فهرست | تير بتوني برق تيپ H، به ارتفاع 9 متر، با ميل‌گرد آج‌دار و تحمل كششي حدود 200 كيلوگرم، براي نصب در زمين‌هاي نرم. | عدد | 4490000
200302 | فهرست | تير بتوني برق تيپ H، به ارتفاع 9 متر، با ميل‌گرد آج‌دار و تحمل كششي حدود 400 كيلوگرم، براي نصب در زمين‌هاي نرم. | عدد | 5133000
200303 | فهرست | تير بتوني برق تيپ H، به ارتفاع 9 متر، با ميل‌گرد آج‌دار و تحمل كششي حدود 600 كيلوگرم، براي نصب در زمين‌هاي نرم. | عدد | 6136000
200304 | فهرست | تير بتوني برق تيپ H، به ارتفاع 9 متر، با ميل‌گرد آج‌دار و تحمل كششي حدود 800 كيلوگرم، براي نصب در زمين‌هاي نرم. | عدد | 6900000
200401 | فهرست | تير بتوني برق تيپ H، به ارتفاع 10 متر، با ميل‌گرد آج‌دار و تحمل كششي حدود 200 كيلوگرم، براي نصب در زمين‌هاي نرم. | عدد | 5186000
200402 | فهرست | تير بتوني برق تيپ H، به ارتفاع 10 متر، با ميل‌گرد آج‌دار و تحمل كششي حدود 400 كيلوگرم، براي نصب در زمين‌هاي نرم. | عدد | 5675000
200403 | فهرست | تير بتوني برق تيپ H، به ارتفاع 10 متر، با ميل‌گرد آج‌دار و تحمل كششي حدود 600 كيلوگرم، براي نصب در زمين‌هاي نرم. | عدد | 6896000
200404 | فهرست | تير بتوني برق تيپ H، به ارتفاع 10 متر با ، با ميل‌گرد آج‌دار و تحمل كششي حدود 800 كيلوگرم، براي نصب در زمين‌هاي نرم. | عدد | 7041000
200501 | فهرست | تير بتوني برق تيپ H، به ارتفاع 12 متر، با ميل‌گرد آج‌دار و تحمل كششي حدود 200 كيلوگرم، براي نصب در زمين‌هاي نرم. | عدد | 5739000
200502 | فهرست | تير بتوني برق تيپ H، به ارتفاع 12 متر، با ميل‌گرد آج‌دار و تحمل كششي حدود 400 كيلوگرم، براي نصب در زمين‌هاي نرم. | عدد | 7132000
200503 | فهرست | تير بتوني برق تيپ H، به ارتفاع 12 متر، با ميل‌گرد آج‌دار و تحمل كششي حدود 600 كيلوگرم، براي نصب در زمين‌هاي نرم. | عدد | 8306000
200504 | فهرست | تير بتوني برق تيپ H، به ارتفاع 12 متر، با ميل‌گرد آج‌دار و تحمل كششي حدود 800 كيلوگرم، براي نصب در زمين‌هاي نرم. | عدد | 9452000
200505 | فهرست | تير بتوني برق تيپ H، به ارتفاع 12 متر، با ميل‌گرد آج‌دار و تحمل كششي حدود 1000 كيلوگرم، براي نصب در زمين‌هاي نرم. | عدد | 9944000
200506 | فهرست | تير بتوني برق تيپ H، به ارتفاع 12 متر، با ميل‌گرد آج‌دار و تحمل كششي حدود 1200 كيلوگرم، براي نصب در زمين‌هاي نرم. | عدد | 10670000
200601 | فهرست | تير بتوني برق تيپ H، به ارتفاع 14 متر، با ميل‌گرد آج‌دار و تحمل كششي حدود 400 كيلوگرم، براي نصب در زمين‌هاي نرم. | عدد | 8696000
200602 | فهرست | تير بتوني برق تيپ H، به ارتفاع 14 متر، با ميل‌گرد آج‌دار و تحمل كششي حدود 600 كيلوگرم، براي نصب در زمين‌هاي نرم. | عدد | 10283000
200603 | فهرست | تير بتوني برق تيپ H، به ارتفاع 14 متر، با ميل‌گرد آج‌دار و تحمل كششي حدود800 كيلوگرم، براي نصب در زمين‌هاي نرم. | عدد | 11525000
200604 | فهرست | تير بتوني برق تيپ H، به ارتفاع 14 متر، با ميل‌گرد آج‌دار و تحمل كششي حدود 1000 كيلوگرم، براي نصب در زمين‌هاي نرم. | عدد | 12180000
200605 | فهرست | تير بتوني برق تيپ H، به ارتفاع 14 متر، با ميل‌گرد آج‌دار و تحمل كششي حدود 1200 كيلوگرم، براي نصب در زمين‌هاي نرم. | عدد | 13000000
200606 | فهرست | تير بتوني برق تيپ H، به ارتفاع 14 متر، با ميل‌گرد آج‌دار و تحمل كششي حدود 1500 كيلوگرم، براي نصب در زمين‌هاي نرم. | عدد | 11484000
200701 | فهرست | پايه فلزي براي توزيع نيروي برق، ساخته شده ازنبشي، ناوداني و پروفيلهاي مشابه، شامل برش، جوش، خم كاريهاي لازم به طوركامل، بايك دست رنگ ضدزنگ و يك دست رنگ روغني اكليلي مرغوب روي كارهاي انجام شده، به ارتفاع تا 15 متر. | کيلوگرم | 38000
200801 | فهرست | پايه فلزي چراغ برق، تهيه شده از لوله سياه باصفحه انتهايي، شامل برش، جوش، خم كاريهاي لازم وتعبيه محل فيوزهاوپيچ اتصال زمين به طور كامل، بايك دست رنگ ضدزنگ و يك دست رنگ روغني اكليلي مرغوب روي كارهاي انجام شده. | کيلوگرم | 53100
201401 | فهرست | كنسول گالوانيزه گرم براي پايه هاي برق، به منظورمصارف مختلف طبق نقشه ومشخصات. | کيلوگرم | 39100
201601 | فهرست | اتريه يك خانه براي مقره چرخي، با ميله واشپيل گالوانيزه، به ابعاد تسمه 40×5 ميليمتر. | عدد | 187500
201602 | فهرست | اتريه دوخانه باراك مربوط، براي مقره چرخي، باميله واشپيل گالوانيزه، به ابعادتسمه 40×5 ميليمتر. | عدد | 218500
201603 | فهرست | اتريه سه خانه باراك مربوط، براي مقره چرخي، باميله واشپيل گالوانيزه، به ابعادتسمه 40×5 ميليمتر. | عدد | 249500
201604 | فهرست | اتريه پنج خانه باراك مربوط، براي مقره چرخي، باميله واشپيل گالوانيزه، به ابعادتسمه 40×5 ميليمتر. | عدد | 333000
201701 | فهرست | براكت جلوبرسه خانه بااتريه هاي مربوط، ساخته شده ازنبشي نمره 6 گالوانيزه گرم. | عدد | 748500
201702 | فهرست | براكت جلوبرپنج خانه بااتريه هاي مربوط، ساخته شده ازنبشي نمره 6 گالوانيزه گرم. | عدد | 929000
201801 | فهرست | مقره چرخي فشارضعيف 80S. | عدد | 145500
201802 | فهرست | مقره چرخي فشارضعيف 70S. | عدد | 145500
201901 | فهرست | مقره سوزني چيني راديوفريت 20 كيلوولت، باپايه مربوط، درراس تير. | عدد | 431500
201902 | فهرست | مقره سوزني چيني راديوفريت 20 كيلوولت، باپايه مربوط، ساقه كوتاه، براي كنسول فلزي. | عدد | 375000
201903 | فهرست | مقره سوزني چيني راديوفريت 20 كيلوولت، باپايه هاي مربوط، ساقه بلند، براي كنسول چوبي. | عدد | 480000
202001 | فهرست | دوعددمقره بشقابي چيني 20 كيلوولت، بانيروي كششي 7000 كيلوگرمي، تمام لوازم مربوط، مانندساكت، اي بال، اي شيكل ومهره چشمي. | سري | 843000
202002 | فهرست | سه عددمقره بشقابي چيني 20 كيلوولت، بانيروي كششي 7000 كيلوگرمي، تمام لوازم مربوط، مانندساكت، اي بال، اي شيكل ومهره چشمي. | سري | 1084000
202003 | فهرست | سه عددمقره بشقابي چيني 20 كيلوولت، بانيروي كششي 12000 كيلوگرمي، تمام لوازم مربوط، مانندساكت، اي بال، اي شيكل ومهره چشمي. | سري | 1683000
202101 | فهرست | ميله جلوبرنده براي رديف 0202001. | عدد
202401 | فهرست | كلمپ هوايي يك پيچه از نوع مسي، براي سيمهاي هوايي به مقطع 16 تا35 ميليمتر مربع. | عدد | 39900
202402 | فهرست | كلمپ هوايي يك پيچه از نوع مسي، براي سيمهاي هوايي به مقطع 50 تا70 ميليمتر مربع. | عدد | 48200
202501 | فهرست | كلمپ هوايي دوپيچه از نوع مسي، براي سيمهاي هوايي به مقطع 16 تا35 ميليمتر مربع. | عدد | 42900
202502 | فهرست | كلمپ هوايي دوپيچه از نوع مسي، براي سيمهاي هوايي به مقطع 50 تا70 ميليمتر مربع. | عدد | 56600
202503 | فهرست | كلمپ هوايي دوپيچه از نوع مسي، براي سيمهاي هوايي به مقطع 95 تا185 ميليمتر مربع. | عدد | 101000
202601 | فهرست | كلمپ هوايي يك پيچه از نوع آلومينيومي، براي سيمهاي هوايي به مقطع 35 تا70 ميليمتر مربع. | عدد | 56200
202701 | فهرست | كلمپ هوايي دوپيچه از نوع آلومينيومي، براي سيمهاي هوايي به مقطع 35 تا70 ميليمتر مربع. | عدد | 71400
202702 | فهرست | كلمپ هوايي دوپيچه از نوع آلومينيومي، براي سيمهاي هوايي به مقطع 95 تا185 ميليمتر مربع. | عدد | 101000
202801 | فهرست | كلمپ آويزي دوپيچه آلومينيومي، نمره 35 تا70 ميليمتر مربع. | عدد | 381500
202802 | فهرست | كلمپ آويزي دوپيچه آلومينيومي، نمره 95 تا240 ميليمتر مربع. | عدد | 563500
202901 | فهرست | كلمپ انتهايي سه پيچه (سيم گير). | عدد | 629500
202902 | فهرست | كلمپ انتهايي چهارپيچه (سيم گير). | عدد | 661000
202903 | فهرست | كلمپ انتهايي پنج پيچه (سيم گير). | عدد | 879500
203001 | فهرست | كلمپ پرسي انتهايي براي سيم آلومينيوم فولاد به مقطع 35 تا70، ميليمتر مربع. | عدد | 1649000
203002 | فهرست | كلمپ پرسي انتهايي براي سيم آلومينيوم فولاد به مقطع 95 تا240 ميليمتر مربع. | عدد | 1662000
203101 | فهرست | ارمورراد براي سيم آلومينيومي به مقطع 35 تا 70 ميليمتر مربع. | عدد | 267500
203102 | فهرست | ارمورراد براي سيم آلومينيومي به مقطع 95 تا 240 ميليمتر مربع. | عدد | 310500
203201 | فهرست | سيم لخت مسي به مقطع 10 تا 16 ميليمتر مربع، براي سيم كشي هوايي. | کيلوگرم | 272500
203202 | فهرست | سيم لخت مسي به مقطع 25 تا 35 ميليمتر مربع، براي سيم كشي هوايي. | کيلوگرم | 272500
203203 | فهرست | سيم لخت مسي به مقطع 50 تا 70 ميليمتر مربع، براي سيم كشي هوايي. | کيلوگرم | 269000
203204 | فهرست | سيم لخت مسي به مقطع 95 تا 185 ميليمتر مربع، براي سيم كشي هوايي. | کيلوگرم | 272500
203301 | فهرست | سيم هوايي آلومينيومي با و يا بدون مغز فولادي مطابق با DIN048204 يا BS215، براي سيم كشي هوايي به مقطع 35 تا 70 ميليمتر مربع. | کيلوگرم | 114000
203302 | فهرست | سيم هوايي آلومينيومي با و يا بدون مغز فولادي مطابق باDIN048204 يا BS215، براي سيم كشي هوايي به مقطع 95 تا185 ميليمتر مربع. | کيلوگرم | 112500
203303 | فهرست | سيم هوايي آلومينيومي باويابدون مغزفولادي مطابق باDIN048204 يا BS215، براي سيم كشي هوايي به مقطع 240 تا300 ميليمتر مربع. | کيلوگرم | 107000
203401 | فهرست | سيم گالوانيزه به مقطع 16 ميليمتر مربع، براي سيم كشي هوايي. | کيلوگرم | 83900
203402 | فهرست | سيم گالوانيزه به مقطع 25 تا35 ميليمتر مربع براي سيم كشي هوايي. | کيلوگرم | 87000
203403 | فهرست | سيم گالوانيزه به مقطع 50 تا70 ميليمتر مربع براي سيم كشي هوايي. | کيلوگرم | 105000
203501 | فهرست | مهارتيرهاي برق 10 تا14 متري به طوركامل، شامل پيچ خميده، سيم مهار، بست سه پيچه، مقره مهار، مهاركش، ميله مهار، گوشواره، كنده مهار، صفحه مهار. | دستگاه | 3446000
203502 | فهرست | مهارتيرهاي برق 8 تا9 متري به طور كامل، شامل پيچ خميده، سيم مهار، بست سه پيچه، مقره مهار، مهاركش، ميله مهار، گوشواره، كنده مهار، صفحه مهار. | دستگاه | 3251000
204101 | فهرست | اتصال زمين، شامل يك عددصفحه مسي به ابعاد 300×300×3 ميليمتر، باپيچ ومهره وبستهاي لازم، 15 كيلو گرم نمك و25 كيلوگرم ذغال باچاه كني تاعمق 15 متردر هر نوع زمين جز زمين سنگي. | دستگاه | 12322000
204102 | فهرست | اتصال زمين، شامل يك عددصفحه مسي به ابعاد500 ×500×5 ميليمتر، باپيچ ومهره وبستهاي لازم، 15 كيلو گرم نمك و25 كيلوگرم ذغال باچاه كني تاعمق 15 متردر هر نوع زمين جز زمين سنگي. | دستگاه | 17039000
204103 | فهرست | اتصال زمين، شامل يك عددصفحه مسي به ابعاد700×700×5 ميليمتر، باپيچ ومهره وبستهاي لازم، 15 كيلو گرم نمك و25 كيلوگرم ذغال باچاه كني تاعمق 15 متردر هر نوع زمين جز زمين سنگي. | دستگاه | 17492000
204201 | فهرست | اتصال زمين باميله مسي مغزفولادي (كاپرولد) 16×1500 ميليمتربا بست مربوط، در هر نوع زمين جز زمين سنگي. | دستگاه | 449000
204301 | فهرست | اتصال زمين فشارضعيف باتسمه گالوانيزه به ابعاد 30×3 ميليمتر وطول حداكثر12 متروميله گالوانيزه،به قطر18 ميليمتروطول 2 متروبستهاي مربوط،به طوركامل. | دستگاه
204302 | فهرست | اتصال زمين فشارمتوسط، باتسمه گالوانيزه به ابعاد30×3 ميليمتر وطول حداكثر12 متروميله گالوانيزهبه قطر20 ميليمتر وطول 2 متروبستهاي مربوط،به طور كامل. | دستگاه
204401 | فهرست | تسمه گالوانيزه گرم 20×2/5 و 25×4 و 30×5 و40×4 و 50×5 ميليمترباسوراخ كاريهاي لازم | کيلوگرم | 73900
204501 | فهرست | پيچ ومهره گالوانيزه به قطرهاي مختلف وبه طول 5 تا45 سانتيمتر. | کيلوگرم | 64000
204601 | فهرست | پيچ دوسر 16×450-150 ميليمتراز طرفين زده شده، باچهارعدد واشرمربع 50 ×50×3 ميليمتري گالوانيزه. | کيلوگرم | 63000
204801 | فهرست | نصب پلاك ازورق گالوانيزه، به ضخامت 0/75 ميليمتروابعاد 10×25 سانتيمتر، شامل نمره و مشخصات پايه كه بارنگ روغني روي آن نوشته شده باشد (بدون پلاك و بستهاي مربوط). | عدد | 104000
204901 | فهرست | شماره گذاري روي پايه هابارنگ روغني، به ازاي هرپايه. | عدد | 107500
210201 | فهرست | كابل تلفن زميني باروكش پلي اتيلن از نوع A2Y(st)2Y به قطر 0/6 ميليمتر، يك زوجي بايك سيم اتصال زمين همراه، براي نصب درون ترانشه. | مترطول | 8930
210202 | فهرست | كابل تلفن زميني باروكش پلي اتيلن از نوع A2Y(st)2Y به قطر 0/6 ميليمتر، دوزوجي بايك سيم اتصال زمين همراه، براي نصب درون ترانشه. | مترطول | 10900
210203 | فهرست | كابل تلفن زميني باروكش پلي اتيلن از نوع A2Y(st)2Y به قطر 0/6 ميليمتر، چهارزوجي بايك سيم اتصال زمين همراه، براي نصب درون ترانشه. | مترطول | 14000
210204 | فهرست | كابل تلفن زميني باروكش پلي اتيلن از نوع A2Y(st)2Y به قطر 0/6 ميليمتر، پنج زوجي بايك سيم اتصال زمين همراه، براي نصب درون ترانشه. | مترطول | 15900
210205 | فهرست | كابل تلفن زميني باروكش پلي اتيلن از نوع A2Y(st)2Y به قطر 0/6 ميليمتر، شش زوجي بايك سيم اتصال زمين همراه، براي نصب درون ترانشه. | مترطول | 17600
210206 | فهرست | كابل تلفن زميني باروكش پلي اتيلن از نوع A2Y(st)2Y به قطر 0/6 ميليمتر، ده زوجي بايك سيم اتصال زمين همراه، براي نصب درون ترانشه. | مترطول | 25000
210207 | فهرست | كابل تلفن زميني باروكش پلي اتيلن از نوع A2Y(st)2Y به قطر 0/6 ميليمتر، پانزده زوجي بايك سيم اتصال زمين همراه، براي نصب درون ترانشه. | مترطول | 35500
210208 | فهرست | كابل تلفن زميني باروكش پلي اتيلن از نوع A2Y(st)2Y به قطر 0/6 ميليمتر، بيست زوجي بايك سيم اتصال زمين همراه، براي نصب درون ترانشه. | مترطول | 44500
210209 | فهرست | كابل تلفن زميني باروكش پلي اتيلن از نوع A2Y(st)2Y به قطر 0/6 ميليمتر، بيست وپنج زوجي بايك سيم اتصال زمين همراه، براي نصب درون ترانشه. | مترطول | 53400
210210 | فهرست | كابل تلفن زميني باروكش پلي اتيلن از نوع A2Y(st)2Y به قطر 0/6 ميليمتر، سي زوجي بايك سيم اتصال زمين همراه، براي نصب درون ترانشه. | مترطول | 63000
210211 | فهرست | كابل تلفن زميني باروكش پلي اتيلن از نوع A2Y(st)2Y به قطر 0/6 ميليمتر، چهل زوجي بايك سيم اتصال زمين همراه، براي نصب درون ترانشه. | مترطول | 82100
210212 | فهرست | كابل تلفن زميني باروكش پلي اتيلن از نوع A2Y(st)2Y به قطر 0/6 ميليمتر، پنجاه زوجي بايك سيم اتصال زمين همراه، براي نصب درون ترانشه. | مترطول | 104000
210213 | فهرست | كابل تلفن زميني باروكش پلي اتيلن از نوع A2Y(st)2Y به قطر 0/6 ميليمتر، شصت زوجي بايك سيم اتصال زمين همراه، براي نصب درون ترانشه. | مترطول | 121500
210214 | فهرست | كابل تلفن زميني باروكش پلي اتيلن از نوع A2Y(st)2Y به قطر 0/6 ميليمتر، هفتادزوجي بايك سيم اتصال زمين همراه، براي نصب درون ترانشه. | مترطول | 33600
210215 | فهرست | كابل تلفن زميني باروكش پلي اتيلن از نوع A2Y(st)2Y به قطر 0/6 ميليمتر، صدزوجي بايك سيم اتصال زمين همراه، براي نصب درون ترانشه. | مترطول | 196500
210216 | فهرست | كابل تلفن زميني باروكش پلي اتيلن از نوع A2Y(st)2Y به قطر 0/6 ميليمتر، يکصد و پنجاه زوجي بايك سيم اتصال زمين همراه، براي نصب درون ترانشه. | مترطول | 276500
210217 | فهرست | كابل تلفن زميني باروكش پلي اتيلن از نوع A2Y(st)2Y به قطر 0/6 ميليمتر، دويست زوجي بايك سيم اتصال زمين همراه، براي نصب درون ترانشه. | مترطول | 362000
210218 | فهرست | كابل تلفن زميني باروكش پلي اتيلن از نوع A2Y(st)2Y به قطر 0/6 ميليمتر، دويست وپنجاه زوجي بايك سيم اتصال زمين همراه، براي نصب درون ترانشه. | مترطول
210219 | فهرست | كابل تلفن زميني باروكش پلي اتيلن از نوع A2Y(st)2Y به قطر 0/6 ميليمتر، سيصد زوجي بايك سيم اتصال زمين همراه، براي نصب درون ترانشه. | مترطول | 534000
210220 | فهرست | كابل تلفن زميني باروكش پلي اتيلن از نوع A2Y(st)2Y به قطر 0/6 ميليمتر، چهارصد زوجي بايك سيم اتصال زمين همراه، براي نصب درون ترانشه. | مترطول
210221 | فهرست | كابل تلفن زميني باروكش پلي اتيلن از نوع A2Y(st)2Y به قطر 0/6 ميليمتر، پانصد زوجي بايك سيم اتصال زمين همراه، براي نصب درون ترانشه. | مترطول | 857500
210401 | فهرست | كابل تلفن هوايي باروكش P.V.C از نوع JY(st)Y به قطر 0/6 ميليمتر، يك زوجي بايك سيم اتصال زمين همراه، براي نصب روي ديوارياداخل لوله وياروي سيني كابل. | مترطول
210402 | فهرست | كابل تلفن هوايي باروكش P.V.C از نوع JY(st)Y به قطر 0/6 ميليمتر، دوزوجي بايك سيم اتصال زمين همراه، براي نصب روي ديوارياداخل لوله وياروي سيني كابل. | مترطول | 13500
210403 | فهرست | كابل تلفن هوايي باروكش P.V.C از نوع JY(st)Y به قطر 0/6 ميليمتر، چهارزوجي بايك سيم اتصال زمين همراه، براي نصب روي ديوارياداخل لوله وياروي سيني كابل. | مترطول | 17200
210404 | فهرست | كابل تلفن هوايي باروكش P.V.C از نوع JY(st)Y به قطر 0/6 ميليمتر، پنج زوجي بايك سيم اتصال زمين همراه، براي نصب روي ديوارياداخل لوله وياروي سيني كابل. | مترطول | 19500
210405 | فهرست | كابل تلفن هوايي باروكش P.V.C از نوع JY(st)Y به قطر 0/6 ميليمتر، شش زوجي بايك سيم اتصال زمين همراه، براي نصب روي ديوارياداخل لوله وياروي سيني كابل. | مترطول | 21100
210406 | فهرست | كابل تلفن هوايي باروكش P.V.C از نوع JY(st)Y به قطر 0/6 ميليمتر، ده زوجي بايك سيم اتصال زمين همراه، براي نصب روي ديوارياداخل لوله وياروي سيني كابل. | مترطول | 30200
210408 | فهرست | كابل تلفن هوايي باروكش P.V.C از نوع JY(st)Y به قطر 0/6 ميليمتر، پانزده زوجي با يك سيم اتصال زمين همراه، براي نصب روي ديوارياداخل لوله وياروي سيني كابل. | مترطول | 42100
210409 | فهرست | كابل تلفن هوايي باروكش P.V.C از نوع JY(st)Yبه قطر 6 /0 ميليمتر، بيست زوجي بايك سيم اتصال زمين همراه، براي نصب روي ديوارياداخل لوله وياروي سيني كابل. | مترطول | 54600
210410 | فهرست | كابل تلفن هوايي باروكش P.V.C از نوع JY(st)Y به قطر 0/6 ميليمتر، بيست وپنج زوجي بايك سيم اتصال زمين همراه، براي نصب روي ديوارياداخل لوله و ياروي سيني كابل. | مترطول | 68900
210411 | فهرست | كابل تلفن هوايي باروكش P.V.C از نوع JY(st)Y به قطر 0/6 ميليمتر، سي زوجي بايك سيم اتصال زمين همراه، براي نصب روي ديوارياداخل لوله وياروي سيني كابل. | مترطول | 77100
210412 | فهرست | كابل تلفن هوايي باروكش P.V.C از نوع JY(st)Y به قطر 0/6 ميليمتر، چهل زوجي بايك سيم اتصال زمين همراه، براي نصب روي ديوارياداخل لوله وياروي سيني كابل. | مترطول | 99800
210413 | فهرست | كابل تلفن هوايي باروكش P.V.C از نوع JY(st)Y به قطر 0/6 ميليمتر، پنجاه زوجي بايك سيم اتصال زمين همراه، براي نصب روي ديوارياداخل لوله وياروي سيني كابل. | مترطول | 125000
210414 | فهرست | كابل تلفن هوايي باروكش P.V.C از نوع JY(st)Y به قطر 0/6 ميليمتر، شصت زوجي بايك سيم اتصال زمين همراه، براي نصب روي ديوارياداخل لوله وياروي سيني كابل. | مترطول | 147500
210416 | فهرست | كابل تلفن هوايي باروكش P.V.C از نوع JY(st)Y به قطر 0/6 ميليمتر، صدزوجي بايك سيم اتصال زمين همراه، براي نصب روي ديوارياداخل لوله وياروي سيني كابل. | مترطول | 243500
210417 | فهرست | كابل تلفن هوايي باروكش P.V.C از نوع JY(st)Y به قطر 0/6 ميليمتر، دويست زوجي بايك سيم اتصال زمين همراه، براي نصب روي ديوارياداخل لوله وياروي سيني كابل. | مترطول | 466000
210601 | فهرست | كابل تلفن خاکي ژله فيلد از نوعA-2YF (L) 2Yb 2Y به قطر 0/6 ميليمتر، ده زوجي، براي نصب درون ترانشه. | مترطول
210602 | فهرست | كابل تلفن خاکي ژله فيلد از نوعA-2YF (L) 2Yb 2Y به قطر 0/6 ميليمتر، بيست زوجي، براي نصب درون ترانشه. | مترطول | 102500
210603 | فهرست | كابل تلفن خاکي ژله فيلد از نوعA-2YF (L) 2Yb 2Y به قطر 0/6 ميليمتر، سي زوجي، براي نصب درون ترانشه. | مترطول | 138000
210604 | فهرست | كابل تلفن خاکي ژله فيلد از نوعA-2YF (L) 2Yb 2Y به قطر 0/6 ميليمتر، چهل زوجي، براي نصب درون ترانشه. | مترطول | 162500
210605 | فهرست | كابل تلفن خاکي ژله فيلد از نوعA-2YF (L) 2Yb 2Y به قطر 0/6 ميليمتر، پنجاه زوجي، براي نصب درون ترانشه. | مترطول | 199000
210606 | فهرست | كابل تلفن خاکي ژله فيلد از نوعA-2YF (L) 2Yb 2Y به قطر 0/6 ميليمتر، هفتادزوجي، براي نصب درون ترانشه. | مترطول | 245000
210607 | فهرست | كابل تلفن خاکي ژله فيلد از نوعA-2YF (L) 2Yb 2Y به قطر 0/6 ميليمتر، يكصدزوجي، براي نصب درون ترانشه. | مترطول | 338500
210608 | فهرست | كابل تلفن خاکي ژله فيلد از نوعA-2YF (L) 2Yb 2Y به قطر 0/6 ميليمتر، يكصدوپنجاه زوجي، براي نصب درون ترانشه. | مترطول | 447500
210609 | فهرست | كابل تلفن خاکي ژله فيلد از نوعA-2YF (L) 2Yb 2Y به قطر 0/6 ميليمتر، دويست زوجي، براي نصب درون ترانشه. | مترطول | 617000
210610 | فهرست | كابل تلفن خاکي ژله فيلد از نوعA-2YF (L) 2Yb 2Y به قطر 0/6 ميليمتر، سيصدزوجي، براي نصب درون ترانشه. | مترطول | 826000
210611 | فهرست | كابل تلفن خاکي ژله فيلد از نوعA-2YF (L) 2Yb 2Y به قطر 0/6 ميليمتر، چهارصدزوجي، براي نصب درون ترانشه. | مترطول | 1086000
210612 | فهرست | كابل تلفن خاکي ژله فيلد از نوعA-2YF (L) 2Yb 2Y به قطر 0/6 ميليمتر، پانصدزوجي، براي نصب درون ترانشه. | مترطول | 1327000
210613 | فهرست | كابل تلفن خاکي ژله فيلد از نوعA-2YF (L) 2Yb 2Y به قطر 0/6 ميليمتر، ششصدزوجي، براي نصب درون ترانشه. | مترطول | 1570000
210801 | فهرست | كابل تلفن كانالي ژله فيلد از نوع A-2YF (L) 2Y به قطر 0/6 ميليمتر، ده زوجي، براي نصب روي ديوار يا داخل لوله يا روي سيني كابل. | مترطول | 68800
210802 | فهرست | كابل تلفن كانالي ژله فيلد از نوعA-2YF (L) 2Y به قطر 0/6 ميليمتر، بيست زوجي، براي نصب روي ديوار يا داخل لوله يا روي سيني كابل. | مترطول | 104000
210803 | فهرست | كابل تلفن كانالي ژله فيلد از نوعA-2YF (L) 2Y به قطر 0/6 ميليمتر، سي زوجي، براي نصب روي ديوار يا داخل لوله يا روي سيني كابل. | مترطول | 144000
210804 | فهرست | كابل تلفن كانالي ژله فيلد از نوعA-2YF (L) 2Y به قطر 0/6 ميليمتر، چهل زوجي، براي نصب روي ديوار يا داخل لوله يا روي سيني كابل. | مترطول | 167000
210805 | فهرست | كابل تلفن كانالي ژله فيلد از نوعA-2YF (L) 2Y به قطر 0/6 ميليمتر، پنجاه زوجي، براي نصب روي ديوار يا داخل لوله يا روي سيني كابل. | مترطول | 205500
210806 | فهرست | كابل تلفن كانالي ژله فيلد از نوعA-2YF (L) 2Y به قطر 0/6 ميليمتر، هفتاد زوجي، براي نصب روي ديوار يا داخل لوله يا روي سيني كابل. | مترطول | 249500
210807 | فهرست | كابل تلفن كانالي ژله فيلد از نوعA-2YF (L) 2Y به قطر 0/6 ميليمتر، يكصد زوجي، براي نصب روي ديوار يا داخل لوله يا روي سيني كابل. | مترطول | 349000
210808 | فهرست | كابل تلفن كانالي ژله فيلد از نوعA-2YF (L) 2Y به قطر 0/6 ميليمتر، يكصد و پنجاه زوجي، براي نصب روي ديوار يا داخل لوله يا روي سيني كابل. | مترطول | 488500
210809 | فهرست | كابل تلفن كانالي ژله فيلد از نوعA-2YF (L) 2Y به قطر 0/6 ميليمتر، دويست زوجي، براي نصب روي ديوار يا داخل لوله يا روي سيني كابل. | مترطول | 629500
210810 | فهرست | كابل تلفن كانالي ژله فيلد از نوعA-2YF (L) 2Y به قطر 0/6 ميليمتر، سيصد زوجي، براي نصب روي ديوار يا داخل لوله يا روي سيني كابل. | مترطول | 882500
210811 | فهرست | كابل تلفن كانالي ژله فيلد از نوعA-2YF (L) 2Y به قطر 0/6 ميليمتر، چهار صد زوجي، براي نصب روي ديوار يا داخل لوله يا روي سيني كابل. | مترطول | 1164000
210812 | فهرست | كابل تلفن كانالي ژله فيلد از نوعA-2YF (L) 2Y به قطر 0/6 ميليمتر، پانصد زوجي، براي نصب روي ديوار يا داخل لوله يا روي سيني كابل | مترطول | 1476000
210813 | فهرست | كابل تلفن كانالي ژله فيلد از نوعA-2YF (L) 2Y به قطر 0/6 ميليمتر، ششصد زوجي، براي نصب روي ديوار يا داخل لوله يا روي سيني كابل. | مترطول | 1496000
211001 | فهرست | كابل تلفن هوايي مهاردار با روکش و عايق پلي‌اتيلن از نوعA-2Y (L) 2Y-T به قطر 0/6 ميليمتر، دو زوجي، براي نصب روي تير نگهدارنده. | مترطول
211002 | فهرست | كابل تلفن هوايي مهاردار با روکش و عايق پلي‌اتيلن از نوعA-2Y (L) 2Y-T به قطر 0/6 ميليمتر، سه زوجي، براي نصب روي تير نگهدارنده. | مترطول
211003 | فهرست | كابل تلفن هوايي مهاردار با روکش و عايق پلي‌اتيلن از نوعA-2Y (L) 2Y-T به قطر 0/6 ميليمتر، چهار زوجي، براي نصب روي تير نگهدارنده. | مترطول
211004 | فهرست | كابل تلفن هوايي مهاردار با روکش و عايق پلي‌اتيلن از نوعA-2Y (L) 2Y-T به قطر 0/6 ميليمتر، پنج زوجي، براي نصب روي تير نگهدارنده. | مترطول
211005 | فهرست | كابل تلفن هوايي مهاردار با روکش و عايق پلي‌اتيلن از نوعA-2Y (L) 2Y-T به قطر 0/6 ميليمتر، شش زوجي، براي نصب روي تير نگهدارنده. | مترطول
211006 | فهرست | كابل تلفن هوايي مهاردار با روکش و عايق پلي‌اتيلن از نوعA-2Y (L) 2Y-T به قطر 0/6 ميليمتر، هشت زوجي، براي نصب روي تير نگهدارنده. | مترطول
211007 | فهرست | كابل تلفن هوايي مهاردار با روکش و عايق پلي‌اتيلن از نوعA-2Y (L) 2Y-T به قطر 0/6 ميليمتر، ده زوجي، براي نصب روي تير نگهدارنده. | مترطول | 37000
211008 | فهرست | كابل تلفن هوايي مهاردار با روکش و عايق پلي‌اتيلن از نوعA-2Y (L) 2Y-T به قطر 0/6 ميليمتر، پانزده زوجي، براي نصب روي تير نگهدارنده. | مترطول | 42400
211009 | فهرست | كابل تلفن هوايي مهاردار با روکش و عايق پلي‌اتيلن از نوعA-2Y (L) 2Y-T به قطر 0/6 ميليمتر، بيست زوجي، براي نصب روي تير نگهدارنده. | مترطول | 57000
211010 | فهرست | كابل تلفن هوايي مهاردار با روکش و عايق پلي‌اتيلن از نوعA-2Y (L) 2Y-T به قطر 0/6 ميليمتر، بيست و پنج زوجي، براي نصب روي تير نگهدارنده. | مترطول | 66200
211011 | فهرست | كابل تلفن هوايي مهاردار با روکش و عايق پلي‌اتيلن از نوعA-2Y (L) 2Y-T به قطر 0/6 ميليمتر، سي زوجي، براي نصب روي تير نگهدارنده. | مترطول | 83500
211012 | فهرست | كابل تلفن هوايي مهاردار با روکش و عايق پلي‌اتيلن از نوعA-2Y (L) 2Y-T به قطر 0/6 ميليمتر، چهل زوجي، براي نصب روي تير نگهدارنده. | مترطول | 112500
211013 | فهرست | كابل تلفن هوايي مهاردار با روکش و عايق پلي‌اتيلن از نوعA-2Y (L) 2Y-T به قطر 0/6 ميليمتر، پنجاه زوجي، براي نصب روي تير نگهدارنده. | مترطول | 134000
211014 | فهرست | كابل تلفن هوايي مهاردار با روکش و عايق پلي‌اتيلن از نوعA-2Y (L) 2Y-T به قطر 0/6 ميليمتر، شصت زوجي، براي نصب روي تير نگهدارنده. | مترطول | 181500
211015 | فهرست | كابل تلفن هوايي مهاردار با روکش و عايق پلي‌اتيلن از نوعA-2Y (L) 2Y-T به قطر 0/6 ميليمتر، هفتاد زوجي، براي نصب روي تير نگهدارنده. | مترطول | 182500
211016 | فهرست | كابل تلفن هوايي مهاردار با روکش و عايق پلي‌اتيلن از نوعA-2Y (L) 2Y-T به قطر 0/6 ميليمتر، هشتاد زوجي، براي نصب روي تير نگهدارنده. | مترطول | 191500
211017 | فهرست | كابل تلفن هوايي مهاردار با روکش و عايق پلي‌اتيلن از نوعA-2Y (L) 2Y-T به قطر 0/6 ميليمتر، صد زوجي، براي نصب روي تير نگهدارنده. | مترطول | 263000
211018 | فهرست | كابل تلفن هوايي مهاردار با روکش و عايق پلي‌اتيلن از نوعA-2Y (L) 2Y-T به قطر 0/6 ميليمتر، صد و پنجاه زوجي، براي نصب روي تير نگهدارنده. | مترطول
211019 | فهرست | كابل تلفن هوايي مهاردار با روکش و عايق پلي‌اتيلن از نوعA-2Y (L) 2Y-T به قطر 0/6 ميليمتر، دويست زوجي، براي نصب روي تير نگهدارنده. | مترطول
211201 | فهرست | سيم تلفن تابيده دولا به قطر 0/6 ميليمتر با روکش پلاستيکي. | مترطول | 5190
211202 | فهرست | سيم تلفن تابيده سه لا به قطر 0/6 ميليمتر با روکش پلاستيکي. | مترطول | 6900
211301 | فهرست | کابل نوري ژله فيلد کانالي از نوع SM 12×12 براي نصب در داخل کانال. | مترطول | 130500
211302 | فهرست | کابل نوري ژله فيلد کانالي از نوع SM 6×12 براي نصب در داخل کانال. | مترطول | 101500
211303 | فهرست | کابل نوري ژله فيلد کانالي از نوع SM 6×8 براي نصب در داخل کانال. | مترطول | 75500
211304 | فهرست | کابل نوري ژله فيلد کانالي از نوع SM 6×4 براي نصب در داخل کانال. | مترطول | 53700
211305 | فهرست | کابل نوري ژله فيلد کانالي از نوع SM 6×2 براي نصب در داخل کانال. | مترطول | 45600
211306 | فهرست | کابل نوري ژله فيلد کانالي از نوع SM 4×2 براي نصب در داخل کانال. | مترطول | 43200
211307 | فهرست | کابل نوري ژله فيلد کانالي از نوع SM 6×1 براي نصب در داخل کانال. | مترطول | 37600
211308 | فهرست | کابل نوري ژله فيلد کانالي از نوع SM 4×1 براي نصب در داخل کانال. | مترطول | 39000
211316 | فهرست | کابل نوري ژله فيلد کانالي از نوع NZ 6×12 براي نصب در داخل کانال. | مترطول | 163000
211317 | فهرست | کابل نوري ژله فيلد کانالي از نوع NZ 6×8 براي نصب در داخل کانال. | مترطول | 117000
211318 | فهرست | کابل نوري ژله فيلد کانالي از نوع NZ 6×4 براي نصب در داخل کانال. | مترطول | 75700
211319 | فهرست | کابل نوري ژله فيلد کانالي از نوع NZ 6×2 براي نصب در داخل کانال. | مترطول | 58100
211320 | فهرست | کابل نوري ژله فيلد کانالي از نوع NZ 4×2 براي نصب در داخل کانال. | مترطول | 52600
211321 | فهرست | کابل نوري ژله فيلد کانالي از نوع NZ 6×1 براي نصب در داخل کانال. | مترطول | 41500
211322 | فهرست | کابل نوري ژله فيلد کانالي از نوع NZ 4×1 براي نصب در داخل کانال. | مترطول | 42900
211401 | فهرست | کابل نوري ژله فيلد خاکي از نوع SM 6×8 براي نصب درون ترانشه. | مترطول | 68600
211402 | فهرست | کابل نوري ژله فيلد خاکي از نوع SM 6×4 براي نصب درون ترانشه. | مترطول | 54700
211403 | فهرست | کابل نوري ژله فيلد خاکي از نوع SM 6×2 براي نصب درون ترانشه. | مترطول | 44700
211404 | فهرست | کابل نوري ژله فيلد خاکي از نوع SM 4×2 براي نصب درون ترانشه. | مترطول | 42400
211405 | فهرست | کابل نوري ژله فيلد خاکي از نوع SM 6×1 براي نصب درون ترانشه. | مترطول | 38900
211406 | فهرست | کابل نوري ژله فيلد خاکي از نوع SM 4×1 براي نصب درون ترانشه. | مترطول | 37800
211413 | فهرست | کابل نوري ژله فيلد خاکي از نوع NZ 6×8 براي نصب درون ترانشه. | مترطول | 107000
211414 | فهرست | کابل نوري ژله فيلد خاکي از نوع NZ 6×4 براي نصب درون ترانشه. | مترطول | 70000
211415 | فهرست | کابل نوري ژله فيلد خاکي از نوع NZ 6×2 براي نصب درون ترانشه. | مترطول | 57300
211416 | فهرست | کابل نوري ژله فيلد خاکي از نوع NZ 4×2 براي نصب درون ترانشه. | مترطول | 51800
211417 | فهرست | کابل نوري ژله فيلد خاکي از نوع NZ 6×1 براي نصب درون ترانشه. | مترطول | 46700
211418 | فهرست | کابل نوري ژله فيلد خاکي از نوع NZ 4×1 براي نصب درون ترانشه. | مترطول | 43900
211501 | فهرست | کابل نوري مهاردار هوايي از نوع SM 4×2. | مترطول | 42300
211502 | فهرست | کابل نوري مهاردار هوايي از نوع SM 4×1. | مترطول | 35800
211503 | فهرست | کابل نوري مهاردار هوايي از نوع SM 6×2. | مترطول | 39300
211504 | فهرست | کابل نوري مهاردار هوايي از نوع SM 6×4. | مترطول | 46100
211505 | فهرست | کابل نوري مهاردار هوايي از نوع NZ 6×2. | مترطول | 52600
211506 | فهرست | کابل نوري مهاردار هوايي از نوع NZ 4×2. | مترطول | 46900
211507 | فهرست | کابل نوري مهاردار هوايي از نوع NZ 4×1. | مترطول | 38000
211508 | فهرست | کابل نوري مهاردار هوايي از نوع NZ 4×6. | مترطول | 71700
211601 | فهرست | کابل نوري خشک از نوع SM 12×12 براي نصب در داخل کانال. | مترطول | 125500
211602 | فهرست | کابل نوري خشک از نوع SM 6×12 براي نصب در داخل کانال. | مترطول | 79400
211603 | فهرست | کابل نوري خشک از نوع SM 6×8 براي نصب در داخل کانال. | مترطول | 59300
211604 | فهرست | کابل نوري خشک از نوع SM 6×4 براي نصب در داخل کانال. | مترطول | 41500
211605 | فهرست | کابل نوري خشک از نوع SM 6×2 براي نصب در داخل کانال. | مترطول | 34500
211606 | فهرست | کابل نوري خشک از نوع SM 6×1 براي نصب در داخل کانال. | مترطول | 204500
211621 | فهرست | کابل نوري خشک از نوع NZ 12×12 براي نصب در داخل کانال. | مترطول | 29200
211622 | فهرست | کابل نوري خشک از نوع NZ 6×12 براي نصب در داخل کانال. | مترطول | 148000
211623 | فهرست | کابل نوري خشک از نوع NZ 6×8 براي نصب در داخل کانال. | مترطول | 106000
211624 | فهرست | کابل نوري خشک از نوع NZ 6×4 براي نصب در داخل کانال. | مترطول | 66300
211625 | فهرست | کابل نوري خشک از نوع NZ 6×2 براي نصب در داخل کانال. | مترطول | 49100
211626 | فهرست | کابل نوري خشک از نوع NZ 6×1 براي نصب در داخل کانال. | مترطول | 33500
211701 | فهرست | کابل نوري خشک خاکي از نوع SM 12×12 براي نصب درون ترانشه. | مترطول | 137500
211702 | فهرست | کابل نوري خشک خاکي از نوع SM 6×12 براي نصب درون ترانشه. | مترطول | 92100
211703 | فهرست | کابل نوري خشک خاکي از نوع SM 6×8 براي نصب درون ترانشه. | مترطول | 50200
211704 | فهرست | کابل نوري خشک خاکي از نوع SM 6×4 براي نصب درون ترانشه. | مترطول | 83900
211705 | فهرست | کابل نوري خشک خاکي از نوع SM 6×2 براي نصب درون ترانشه. | مترطول | 47100
211706 | فهرست | کابل نوري خشک خاکي از نوع SM 6×1 براي نصب درون ترانشه. | مترطول | 40600
211707 | فهرست | کابل نوري خشک خاکي از نوع SM 4×1 براي نصب درون ترانشه. | مترطول | 36000
211708 | فهرست | کابل نوري خشک خاکي از نوع SM 4×2 براي نصب درون ترانشه. | مترطول | 40500
211721 | فهرست | کابل نوري خشک خاکي از نوع NZ 12×12 براي نصب درون ترانشه. | مترطول | 259000
211722 | فهرست | کابل نوري خشک خاکي از نوع NZ 6×12 براي نصب درون ترانشه. | مترطول | 165000
211723 | فهرست | کابل نوري خشک خاکي از نوع NZ 6×8 براي نصب درون ترانشه. | مترطول | 118500
211724 | فهرست | کابل نوري خشک خاکي از نوع NZ 6×4 براي نصب درون ترانشه. | مترطول | 76800
211725 | فهرست | کابل نوري خشک خاکي از نوع NZ 6×2 براي نصب درون ترانشه. | مترطول | 59300
211726 | فهرست | کابل نوري خشک خاکي از نوع NZ 6×1 براي نصب درون ترانشه. | مترطول | 48500
211727 | فهرست | کابل نوري خشک خاکي از نوع NZ 4×1 براي نصب درون ترانشه. | مترطول | 43900
211728 | فهرست | کابل نوري خشک خاکي از نوع NZ 4×2 براي نصب درون ترانشه. | مترطول | 59400
220101 | فهرست | جعبه تقسيم شانه اي تلفن 6 زوجي، بدون شانه هاي مربوط، براي نصب روكار، از نوع فلزي ساخت داخل. | عدد
220102 | فهرست | جعبه تقسيم شانه اي تلفن 20 زوجي، بدون شانه هاي مربوط، براي نصب روكار، از نوع فلزي ساخت داخل. | عدد | 128500
220103 | فهرست | جعبه تقسيم شانه اي تلفن 40 زوجي، بدون شانه هاي مربوط، براي نصب روكار، از نوع فلزي ساخت داخل. | عدد | 162500
220104 | فهرست | جعبه تقسيم شانه اي تلفن 60 زوجي، بدون شانه هاي مربوط، براي نصب روكار، از نوع فلزي ساخت داخل. | عدد | 214000
220105 | فهرست | جعبه تقسيم شانه اي تلفن 80 زوجي، بدون شانه هاي مربوط، براي نصب روكار، از نوع فلزي ساخت داخل. | عدد | 239500
220106 | فهرست | جعبه تقسيم شانه اي تلفن 100 زوجي، بدون شانه هاي مربوط، براي نصب روكار، از نوع فلزي ساخت داخل. | عدد | 259500
220107 | فهرست | جعبه تقسيم شانه اي تلفن 120 زوجي، بدون شانه هاي مربوط، براي نصب روكار، از نوع فلزي ساخت داخل. | عدد | 283000
220108 | فهرست | جعبه تقسيم شانه اي تلفن 140 زوجي، بدون شانه هاي مربوط، براي نصب روكار، از نوع فلزي ساخت داخل. | عدد | 291000
220109 | فهرست | جعبه تقسيم شانه اي تلفن 160 زوجي، بدون شانه هاي مربوط، براي نصب روكار، از نوع فلزي ساخت داخل. | عدد | 313000
220110 | فهرست | جعبه تقسيم شانه اي تلفن 180 زوجي، بدون شانه هاي مربوط، براي نصب روكار، از نوع فلزي ساخت داخل. | عدد | 356500
220111 | فهرست | جعبه تقسيم شانه اي تلفن 200 زوجي، بدون شانه هاي مربوط، براي نصب روكار، از نوع فلزي ساخت داخل. | عدد | 380500
220201 | فهرست | جعبه تقسيم شانه اي تلفن 6 زوجي، بدون شانه هاي مربوط، براي نصب توكار، از نوع فلزي ساخت داخل. | عدد | 121000
220202 | فهرست | جعبه تقسيم شانه اي تلفن 20 زوجي، بدون شانه هاي مربوط، براي نصب توكار، از نوع فلزي ساخت داخل. | عدد | 128500
220203 | فهرست | جعبه تقسيم شانه اي تلفن 40 زوجي، بدون شانه هاي مربوط، براي نصب توكار، از نوع فلزي ساخت داخل. | عدد | 149000
220204 | فهرست | جعبه تقسيم شانه اي تلفن 60 زوجي، بدون شانه هاي مربوط، براي نصب توكار، از نوع فلزي ساخت داخل. | عدد | 205500
220205 | فهرست | جعبه تقسيم شانه اي تلفن 80 زوجي، بدون شانه هاي مربوط، براي نصب توكار، از نوع فلزي ساخت داخل. | عدد | 232000
220206 | فهرست | جعبه تقسيم شانه اي تلفن 100 زوجي، بدون شانه هاي مربوط، براي نصب توكار، از نوع فلزي ساخت داخل. | عدد | 256500
220207 | فهرست | جعبه تقسيم شانه اي تلفن 120 زوجي، بدون شانه هاي مربوط، براي نصب توكار، از نوع فلزي ساخت داخل. | عدد | 302000
220208 | فهرست | جعبه تقسيم شانه اي تلفن 140 زوجي، بدون شانه هاي مربوط، براي نصب توكار، از نوع فلزي ساخت داخل. | عدد | 310500
220209 | فهرست | جعبه تقسيم شانه اي تلفن 160 زوجي، بدون شانه هاي مربوط، براي نصب توكار، از نوع فلزي ساخت داخل. | عدد | 314500
220210 | فهرست | جعبه تقسيم شانه اي تلفن 180 زوجي، بدون شانه هاي مربوط، براي نصب توكار، از نوع فلزي ساخت داخل. | عدد | 372000
220211 | فهرست | جعبه تقسيم شانه اي تلفن 200 زوجي، بدون شانه هاي مربوط، براي نصب توكار، از نوع فلزي ساخت داخل. | عدد | 382000
220501 | فهرست | جعبه انشعاب تلفن تا60 زوجي، بدون شانه هاي مربوط، براي نصب درفضاي آزادباسقف شيبدار، تهيه شده از ورق آهن به ضخامت 5 /1 ميليمترو درلولادار، قفل مخصوص، غيرقابل نفوذگردوخاك وباران، رنگ شده به طوركامل. | دستگاه
220502 | فهرست | جعبه انشعاب تلفن تا100 زوجي، بدون شانه هاي مربوط، براي نصب در فضاي آزادباسقف شيبدار، تهيه شده ازورق آهن به ضخامت 5 /1 ميليمترودرلولادار، قفل مخصوص غيرقابل نفوذگردوخاك وباران، رنگ شده به طوركامل. | دستگاه
220503 | فهرست | جعبه انشعاب تلفن تا160 زوجي، بدون شانه هاي مربوط، براي نصب در فضاي آزادباسقف شيبدار، تهيه شده ازورق آهن به ضخامت 1/5 ميليمتر و در لولادار، قفل مخصوص غيرقابل نفوذگردوخاك وباران، رنگ شده به طوركامل. | دستگاه
220504 | فهرست | جعبه انشعاب تلفن تا200 زوجي، بدون شانه هاي مربوط، براي نصب در فضاي آزادباسقف شيبدار، تهيه شده ازورق آهن به ضخامت 1/5 ميليمتر و در لولادار، قفل مخصوص غيرقابل نفوذگردوخاك وباران، رنگ شده به طوركامل. | دستگاه
220505 | فهرست | جعبه انشعاب تلفن تا260 زوجي، بدون شانه هاي مربوط، براي نصب در فضاي آزادباسقف شيبدار، تهيه شده ازورق آهن به ضخامت 1/5 ميليمتر و در لولادار، قفل مخصوص غيرقابل نفوذگردوخاك وباران، رنگ شده به طوركامل. | دستگاه
220506 | فهرست | جعبه انشعاب تلفن تا300 زوجي، بدون شانه هاي مربوط، براي نصب در فضاي آزادباسقف شيبدار، تهيه شده ازورق آهن به ضخامت 1/5 ميليمتر و در لولادار، قفل مخصوص غيرقابل نفوذگردوخاك وباران، رنگ شده به طوركامل. | دستگاه
220507 | فهرست | جعبه انشعاب تلفن تا360 زوجي، بدون شانه هاي مربوط، براي نصب در فضاي آزادباسقف شيبدار، تهيه شده ازورق آهن به ضخامت 1/5 ميليمتر و در لولادار، قفل مخصوص غيرقابل نفوذگردوخاك وباران، رنگ شده به طوركامل. | دستگاه
220508 | فهرست | جعبه انشعاب تلفن تا400 زوجي، بدون شانه هاي مربوط، براي نصب در فضاي آزادباسقف شيبدار، تهيه شده ازورق آهن به ضخامت 1/5 ميليمتر و در لولادار، قفل مخصوص غيرقابل نفوذگردوخاك وباران، رنگ شده به طوركامل. | دستگاه
220509 | فهرست | جعبه انشعاب تلفن تا460 زوجي، بدون شانه هاي مربوط، براي نصب در فضاي آزادباسقف شيبدار، تهيه شده ازورق آهن به ضخامت 1/5 ميليمتر و در لولادار، قفل مخصوص غيرقابل نفوذگردوخاك وباران، رنگ شده به طوركامل. | دستگاه
220510 | فهرست | جعبه انشعاب تلفن تا500 زوجي، بدون شانه هاي مربوط، براي نصب در فضاي آزادباسقف شيبدار، تهيه شده ازورق آهن به ضخامت 1/5 ميليمتر و در لولادار، قفل مخصوص غيرقابل نفوذگردوخاك وباران، رنگ شده به طوركامل. | دستگاه
220601 | فهرست | شانه 6 زوجي تلفن باپيچ وقلاب به طوركامل. | عدد
220602 | فهرست | شانه 10 زوجي تلفن باپيچ وقلاب به طوركامل. | عدد
220603 | فهرست | شانه 20 زوجي تلفن باپيچ وقلاب به طوركامل. | عدد
220701 | فهرست | فرم بندي، سربندي، لحيم كاري وتست هرزوج ازمدارهاي ورودي ياخروجي درجعبه تقسيم شانه‌اي. | زوج | 14700
221102 | فهرست | دستگاه تلفن روميزي ساده، با شماره گيرالكترونيك (فشاري) ساخت داخل. | عدد
221202 | فهرست | دستگاه تلفن ديواري، باشماره گير الكترونيك (فشاري) ساخت داخل. | عدد
221301 | فهرست | دستگاه تلفن ديواري فلزي مخصوص نصب درفضاي آزادياداخل كارخانه ها، به طوركامل ساخت داخل. | عدد
221401 | فهرست | سيستم تلفن رئيس ومنشي، شامل دوخط خارجي ودوخط داخلي، باشماره گير الكترونيك، موزيك انتظار، به طوركامل ساخت داخل. | عدد
221402 | فهرست | سيستم تلفن رئيس ومنشي، شامل دوخط خارجي و4 خط داخلي، باشماره گير الكترونيك، موزيك انتظار، به طوركامل ساخت داخل. | عدد
221501 | فهرست | سيستم تلفن رديفي، شامل سه خط خارجي، 10 خط داخلي، 10 دستگاه تلفن مخصوص ومركز مربوط با موزيك انتظار، به طوركامل ساخت داخل. | دستگاه
221502 | فهرست | سيستم تلفن رديفي، شامل سه خط خارجي، 10 خط داخلي، 6 دستگاه تلفن مخصوص ومركزمربوط باموزيك انتظار، به طوركامل. | دستگاه
230101 | فهرست | نومراتور، بدون سيستم قطع خبر وبدون ترانس تغذيه، 5 شماره اي باچراغ‌هاي سيگنال وبيزر، به طور كامل، ساخت داخل. | عدد | 2565000
230102 | فهرست | نومراتور، بدون سيستم قطع خبر وبدون ترانس تغذيه، 10 شماره‌اي با چراغ‌هاي سيگنال وبيزر، به طور كامل، ساخت داخل. | عدد | 3035000
230103 | فهرست | نومراتور، بدون سيستم قطع خبر وبدون ترانس تغذيه، 15 شماره اي باچراغ‌هاي سيگنال وبيزر، به طور كامل، ساخت داخل. | عدد
230104 | فهرست | نومراتور، بدون سيستم قطع خبر وبدون ترانس تغذيه، 20 شماره اي باچراغ‌هاي سيگنال وبيزر، به طور كامل، ساخت داخل. | عدد
230201 | فهرست | پلاك احضارتوكاربادكمه فشاري و قوطي مربوط، به طور كامل، ساخت داخل. | عدد | 47500
230202 | فهرست | پلاك احضارتوكاربادكمه فشاري و قوطي مربوط، به ‌طور كامل، ساخت داخل مجهز به كانكتور مخصوص براي شستي گلابي. | عدد | 179500
230301 | فهرست | شستي گلابي همراه باسيم وفيش مربوط. | عدد | 73100
230401 | فهرست | پلاك احضارتوكاراز نوع كششي، با قلاب كشش وزنجيرمربوط، به طور كامل. | عدد | 249000
230501 | فهرست | پلاك پاسخ (Cancel)، شامل لامپ خبر، رله، شستي وقوطي به طوركامل، ساخت داخل. | عدد | 245500
230601 | فهرست | چراغ سردربايك عددلامپ وقوطي مربوط، به طور كامل، ساخت داخل. | عدد | 84500
230602 | فهرست | چراغ سردربادوعددلامپ وقوطي مربوط، به طور كامل، ساخت داخل. | عدد | 89400
230701 | فهرست | ترانسفورماتور 6/220، 12/220 يا 24/220 ولت جريان متناوب، با قدرت 100 ولت آمپر، ساخت داخل. | عدد | 125500
230702 | فهرست | ترانسفورماتور 6/220، 12/220 يا 24/220 ولت جريان متناوب، با قدرت 200 ولت آمپر، ساخت داخل. | عدد | 151500
230801 | فهرست | سيستم دربازكن تك واحدي، باشستي خبر، بلندگو، ميكروفن، يك عدد گوشي، سيستم فرمان ومنبع تغذيه به طوركامل، به استثناي سيم كشي و لوله كشي مربوط، ساخت داخل. | دستگاه | 1150000
230901 | فهرست | زنگ اخبار12، 6 ولت به ‌طور كامل، ساخت داخل. | عدد | 74900
230902 | فهرست | زنگ‌اخبار 12،6 ولت به ‌طور كامل، ساخت خارج. | عدد
231001 | فهرست | بيزر24،12، 6 ولت به طور كامل، ساخت داخل. | عدد | 88300
231002 | فهرست | بيزر24،12، 6 ولت به طور كامل، ساخت خارج. | عدد
231101 | فهرست | سيستم دربازكن مركزي بامركز اپراتورتوسط سرايدار، بايك در ورودي وسيستم اعلام خبربه سرايدار، براي ساختمانهاي مرتفع به ظرفيت 10 واحد مسكوني به طوركامل، ساخت داخل. | دستگاه | 5377000
231102 | فهرست | سيستم دربازكن مركزي بامركز اپراتورتوسط سرايدار، بايك در ورودي وسيستم اعلام خبربه سرايدار، براي ساختمانهاي مرتفع به ظرفيت 16 واحد مسكوني به طوركامل، ساخت داخل. | دستگاه | 7969000
231103 | فهرست | سيستم دربازكن مركزي بامركز اپراتورتوسط سرايدار، بايك در ورودي وسيستم اعلام خبربه سرايدار، براي ساختمانهاي مرتفع به ظرفيت 20 واحدمسكوني به طوركامل، ساخت داخل. | دستگاه | 9591000
231104 | فهرست | سيستم دربازكن مركزي بامركز اپراتورتوسط سرايدار، بايك در ورودي وسيستم اعلام خبربه سرايدار، براي ساختمانهاي مرتفع به ظرفيت 24 واحدمسكوني به طوركامل، ساخت داخل. | دستگاه | 11249000
231105 | فهرست | سيستم دربازكن مركزي بامركز اپراتورتوسط سرايدار، بايك در ورودي وسيستم اعلام خبربه سرايدار، براي ساختمانهاي مرتفع به ظرفيت 32 واحدمسكوني به طوركامل، ساخت داخل. | دستگاه | 14592000
231106 | فهرست | سيستم دربازكن مركزي بامركز اپراتورتوسط سرايدار، بايك در ورودي وسيستم اعلام خبربه سرايدار، براي ساختمانهاي مرتفع به ظرفيت 36 واحدمسكوني به طوركامل، ساخت داخل. | دستگاه | 16191000
231107 | فهرست | سيستم دربازكن مركزي بامركز اپراتورتوسط سرايدار، بايك در ورودي وسيستم اعلام خبربه سرايدار، براي ساختمانهاي مرتفع به ظرفيت 40 واحدمسكوني به طوركامل، ساخت داخل. | دستگاه | 17954000
231108 | فهرست | سيستم دربازكن مركزي بامركز اپراتورتوسط سرايدار، بايك در ورودي وسيستم اعلام خبربه سرايدار، براي ساختمانهاي مرتفع به ظرفيت 48 واحدمسكوني به طوركامل، ساخت داخل. | دستگاه | 21202000
231109 | فهرست | سيستم دربازكن مركزي بامركز اپراتورتوسط سرايدار، بايك در ورودي وسيستم اعلام خبربه سرايدار، براي ساختمانهاي مرتفع به ظرفيت 56 واحدمسكوني به طوركامل، ساخت داخل. | دستگاه | 25488000
231110 | فهرست | سيستم دربازكن مركزي بامركز اپراتورتوسط سرايدار، بايك در ورودي وسيستم اعلام خبربه سرايدار، براي ساختمانهاي مرتفع به ظرفيت 60 واحدمسكوني به طوركامل، ساخت داخل. | دستگاه | 27064000
231201 | فهرست | سيستم دربازكن مركزي بامركز اپراتورتوسط سرايدار، با دو در ورودي يكي توسط سرايدار و ديگري به طور مستقل وسيستم اعلام خبر به سرايدار، براي ساختمانهاي مرتفع به ظرفيت 10 واحدمسكوني به طوركامل، ساخت داخل. | دستگاه | 7492000
231202 | فهرست | سيستم دربازكن مركزي بامركز اپراتورتوسط سرايدار، با دو در ورودي يكي توسط سرايدار و ديگري به طور مستقل وسيستم اعلام خبر به سرايدار، براي ساختمانهاي مرتفع به ظرفيت 16 واحدمسكوني به طوركامل، ساخت داخل. | دستگاه | 11077000
231203 | فهرست | سيستم دربازكن مركزي بامركز اپراتورتوسط سرايدار، با دو در ورودي يكي توسط سرايدار و ديگري به طورمستقل وسيستم اعلام خبر به سرايدار، براي ساختمانهاي مرتفع به ظرفيت 20 واحدمسكوني به طوركامل، ساخت داخل. | دستگاه | 13313000
231204 | فهرست | سيستم دربازكن مركزي بامركز اپراتورتوسط سرايدار، با دو در ورودي يكي توسط سرايدار و ديگري به طورمستقل وسيستم اعلام خبر به سرايدار، براي ساختمانهاي مرتفع به ظرفيت 24 واحدمسكوني به طوركامل، ساخت داخل. | دستگاه | 15895000
231205 | فهرست | سيستم دربازكن مركزي بامركز اپراتورتوسط سرايدار، با دو در ورودي يكي توسط سرايدار و ديگري به طورمستقل وسيستم اعلام خبر به سرايدار، براي ساختمانهاي مرتفع به ظرفيت 32 واحدمسكوني به طوركامل، ساخت داخل. | دستگاه | 20254000
231206 | فهرست | سيستم دربازكن مركزي بامركز اپراتورتوسط سرايدار، با دو در ورودي يكي توسط سرايدار و ديگري به طورمستقل وسيستم اعلام خبر به سرايدار، براي ساختمانهاي مرتفع به ظرفيت 36 واحدمسكوني به طوركامل، ساخت داخل. | دستگاه | 22443000
231207 | فهرست | سيستم دربازكن مركزي بامركز اپراتورتوسط سرايدار، با دو در ورودي يكي توسط سرايدار و ديگري به طورمستقل وسيستم اعلام خبر به سرايدار، براي ساختمانهاي مرتفع به ظرفيت 40 واحدمسكوني به طوركامل، ساخت داخل. | دستگاه | 23925000
231208 | فهرست | سيستم دربازكن مركزي بامركز اپراتورتوسط سرايدار، با دو در ورودي يكي توسط سرايدار و ديگري به طورمستقل وسيستم اعلام خبر به سرايدار، براي ساختمانهاي مرتفع به ظرفيت 48 واحدمسكوني به طوركامل، ساخت داخل. | دستگاه | 29311000
231209 | فهرست | سيستم دربازكن مركزي بامركز اپراتورتوسط سرايدار، با دو در ورودي يكي توسط سرايدار و ديگري به طورمستقل وسيستم اعلام خبر به سرايدار، براي ساختمانهاي مرتفع به ظرفيت 56 واحدمسكوني به طوركامل، ساخت داخل. | دستگاه | 35361000
231210 | فهرست | سيستم دربازكن مركزي بامركز اپراتورتوسط سرايدار، با دو در ورودي يكي توسط سرايدار و ديگري به طورمستقل وسيستم اعلام خبر به سرايدار، براي ساختمانهاي مرتفع به ظرفيت 60 واحدمسكوني به طوركامل، ساخت داخل. | دستگاه | 37552000
231301 | فهرست | دستگاه مركزي سيستم نرس كال كه در نرس استيشن نصب مي شود، شامل دكمه هاوانديكاتور نوري، بلندگو، ميكروفون داخلي، گوشي يادهني، زنگ پيانويي، دكمه پيجينگ ومنبع تغذيه، حداكثربراي كنترل 10 اطاق بيمارستان به طوركامل، ساخت داخل. | دستگاه | 8312000
231302 | فهرست | دستگاه مركزي سيستم نرس كال كه در نرس استيشن نصب مي شود، شامل دكمه هاوانديكاتور نوري، بلندگو، ميكروفون داخلي، گوشي يادهني، زنگ پيانويي، دكمه پيجينگ ومنبع تغذيه، حداكثربراي كنترل 20 اطاق بيمارستان به طوركامل، ساخت داخل. | دستگاه | 11218000
231303 | فهرست | دستگاه مركزي سيستم نرس كال كه در نرس استيشن نصب مي شود، شامل دكمه هاوانديكاتور نوري، بلندگو، ميكروفون داخلي، گوشي يادهني، زنگ پيانويي، دكمه پيجينگ ومنبع تغذيه، حداكثربراي كنترل 30 اطاق بيمارستان به طوركامل، ساخت داخل. | دستگاه | 13073000
231401 | فهرست | دستگاه اينتركام دوطرفه سيستم نرس كال، باپري امپلي فايرداخلي، لامپ اشغال از نوع ديواري توكاريا روكار، براي نصب دراطاق بيماربا شستي احضاروكانكتورشستي گلابي، ساخت داخل. | دستگاه | 1226000
231402 | فهرست | دستگاه اينتركام دوطرفه سيستم نرس كال، با پري امپلي فايرداخلي، لامپ اشغال از نوع ديواري توكاريا روكار، براي نصب دراطاق بيماربا شستي احضار، ساخت داخل. | عدد | 1057000
231501 | فهرست | پلاك خبر از نوع توكار با قوطي مربوط، مجهزبه ‌كانكتور مخصوص براي شستي گلابي، باكابل مربوط و شستي گلابي براي سيستم نرس كال، ساخت داخل. | عدد | 274000
231601 | فهرست | پلاك پاسخ (Cancel)، شامل لامپ خبر، رله، شستي وقوطي مربوط وهماهنگ باسيستم نرس كال، به طوركامل، ساخت داخل. | عدد | 281000
231701 | فهرست | چراغ سردر، باقوطي مربوطو هماهنگ باسيستم نرس كال به طور كامل، ساخت داخل. | عدد | 261500
240101 | فهرست | آنتن گيرنده تلويزيون تمام كانال در باند VHF، با حداقل 10 المان (Element) و قدرت دريافت حداقل 8 دسيبل، باترانس تطبيق 7300/5 اهم به طور كامل، ساخت داخل. | دستگاه
240102 | فهرست | آنتن گيرنده تلويزيون تمام كانال در باند VHF، با حداقل 13 المان (Element) و قدرت دريافت حداقل 10 دسيبل، باترانس تطبيق 7300/5 اهم به طور كامل، ساخت داخل. | دستگاه
240103 | فهرست | آنتن گيرنده تلويزيون تمام كانال در باند VHF، با حداقل 16 المان (Element) و قدرت دريافت حداقل 12 دسيبل، باترانس تطبيق 7300/5 اهم به طور كامل، ساخت داخل. | دستگاه
240201 | فهرست | آنتن گيرنده تلويزيون تمام كانال در باند UHF، با حداقل 40 المان (Element) و قدرت دريافت حداقل 12 دسيبل، باترانس تطبيق 7300/5 اهم به طور كامل، ساخت داخل. | دستگاه
240202 | فهرست | آنتن گيرنده تلويزيون تمام كانال در باند UHF، با حداقل 90 المان (Element) و قدرت دريافت حداقل 15 دسيبل، باترانس تطبيق 7300/5 اهم به طور كامل، ساخت داخل. | دستگاه
240301 | فهرست | پايه مخصوص نصب آنتن گيرنده تلويزيون، ساخته شده از لوله گالوانيزه به طول حدود 2/5 متر و به قطر 3 سانتيمتر، با درپوش باران گير و بستهاي لازم و تمام متعلقات. | دستگاه
240401 | فهرست | تقويت كننده تمام كانال چند بانديVHFو UHF با ورودي‌هاي مجزا براي باندهاي فوق، شامل منبع تغذيه 220 ولتي، با ضريب تقويت حدود 20 دسيبل ساخت خارج. | دستگاه
240402 | فهرست | تقويت كننده تمام كانال چند بانديVHFو UHF با ورودي‌هاي مجزا براي باندهاي فوق، شامل منبع تغذيه 220 ولتي، با ضريب تقويت حدود 25 دسيبل ساخت خارج. | دستگاه
240403 | فهرست | تقويت كننده تمام كانال چند بانديVHFو UHF با ورودي‌هاي مجزا براي باندهاي فوق، شامل منبع تغذيه 220 ولتي، با ضريب تقويت حدود 30 دسيبل ساخت خارج. | دستگاه
240404 | فهرست | تقويت كننده تمام كانال چند بانديVHFو UHF با ورودي‌هاي مجزا براي باندهاي فوق، شامل منبع تغذيه 220 ولتي، با ضريب تقويت حدود 35 دسيبل ساخت خارج. | دستگاه
240701 | فهرست | تقويت كننده خط تمام باند UHF و VHF با ضريب تقويت حدود 20 دسيبل شامل منبع تغذيه 220 ولتي، ساخت خارج. | دستگاه
240702 | فهرست | تقويت كننده خط تمام باند UHF و VHF با ضريب تقويت حدود 30 دسيبل شامل منبع تغذيه 220 ولتي، ساخت خارج. | دستگاه
240901 | فهرست | جعبه تقسيم عبوري با يك خط عبور و يك انشعاب و با تضعيف حدود 10-15 دسيبل در انشعاب و يك دسيبل براي امواج مدار عبوري به طور كامل، ساخت خارج. | دستگاه | 1126000
240902 | فهرست | جعبه تقسيم عبوري با يك خط عبور و دو انشعاب و با تضعيف حدود 2 دسيبل براي امواج مدار عبوري و تضعيف 10-15 دسيبل در هر انشعاب به طور كامل، ساخت خارج. | دستگاه | 1355000
240903 | فهرست | جعبه تقسيم عبوري با يك خط عبور و چهار انشعاب و با تضعيف حدود 3 دسيبل براي امواج مدار عبوري و تضعيف 10-15 دسيبل در هر انشعاب به طور كامل، ساخت خارج. | دستگاه | 1696000
240904 | فهرست | جعبه تقسيم عبوري بايك خط عبور و شش انشعاب و با تضعيف حدود 6 دسيبل براي امواج مدار عبوري و تضعيف 12-16 دسيبل در هر انشعاب به طور كامل، ساخت خارج. | دستگاه | 1870000
240905 | فهرست | جعبه تقسيم عبوري بايك خط عبور و هشت انشعاب و با تضعيف حدود 8 دسيبل براي امواج مدار عبوري و تضعيف 12-19 دسيبل در هر انشعاب به طور كامل، ساخت خارج. | دستگاه | 1981000
241001 | فهرست | جعبه تقسيم انشعابي با دو انشعاب و تضعيف حدود 3 دسيبل در هر انشعاب، به ‌طور كامل ساخت خارج. | دستگاه | 1076000
241002 | فهرست | جعبه تقسيم انشعابي با سه انشعاب وتضعيف حدود 6 دسيبل در هر انشعاب، به ‌طور كامل ساخت خارج. | دستگاه | 1349000
241003 | فهرست | جعبه تقسيم انشعابي با چهار انشعاب وتضعيف حدود 8 دسيبل در هر انشعاب، به ‌طور كامل ساخت خارج. | دستگاه | 1648000
241101 | فهرست | رابط گيرنده با حدود 2 متركابل كواكسيال وفيشهاي مربوط، براي اتصال به ‌گيرنده تلويزيون و پريز تلويزيون ساخت داخل. | عدد | 121000
241201 | فهرست | پريز مياني توكار تلويزيون براي سيستم آنتن مركزي در باند UHF و VHF، با افت عبوري حدود 2 دسيبل، و افت انشعابي حدود 7 دسيبل، ساخت خارج. | عدد
241202 | فهرست | پريز مياني توكار تلويزيون براي سيستم آنتن مركزي در باند UHF و VHF، با افت عبوري حدود 2 دسيبل، و افت انشعابي حدود 14 دسيبل، ساخت خارج. | عدد
241301 | فهرست | پريز انتهايي توكار تلويزيون براي سيستم آنتن مركزي در باند UHF و VHF، با افت حدود 2 دسيبل، ساخت خارج. | عدد
241401 | فهرست | كابل كواكسيال باامپدانس مشخصه 75 اهم، براي گيرنده تلويزيوني، از نوع 3C-2V براي نصب توكار، ساخت داخل. | مترطول | 64500
241402 | فهرست | كابل كواكسيال باامپدانس مشخصه 75 اهم، براي گيرنده تلويزيوني، از نوع 4.5C-2V براي نصب توكار، ساخت داخل. | مترطول | 54200
241403 | فهرست | كابل كواكسيال باامپدانس مشخصه 75 اهم، براي گيرنده تلويزيوني، از نوع 7C-2V براي نصب توكار، ساخت داخل. | مترطول | 45900
250101 | فهرست | مادرساعت الكترونيكي كوارتز كريستالي، با دقت حدود يك دقيقه در سال، براي كار باحداكثر50 عدد ساعت فرعي، قابل كاربادستگاه حضور و غياب و دستگاه برنامه‌ريز مجهز به ‌شارژر باطري نيكل كادميوم، براي حدود12 ساعت قطع برق، با ظرفيت كامل، قابل كارباولتاژ 220 ولت متناوب و24 ولت مستقيم، مجهزبه تنظيم كننده سريع، ساخت خارج. | دستگاه | 69979000
250102 | فهرست | مادر ساعت الكترونيكي كوارتز كريستالي، با دقت حدود يك دقيقه در سال، براي كار با حداكثر 100 عدد ساعت فرعي، قابل كاربادستگاه حضوروغياب ودستگاه برنامه ريز مجهزبه شارژرباطري نيكل كادميوم، براي حدود12 ساعت قطع برق، با ظرفيت كامل، قابل كارباولتاژ 220 ولت متناوب و24 ولت مستقيم، مجهزبه تنظيم كننده سريع، ساخت خارج. | دستگاه | 70371000
250103 | فهرست | مادرساعت الكترونيكي كوارتز كريستالي، بادقت حدوديك دقيقه درسال، براي كارباحداكثر150 عدد ساعت فرعي، قابل كاربادستگاه حضوروغياب ودستگاه برنامه ريز مجهزبه شارژرباطري نيكل كادميوم، براي حدود12 ساعت قطع برق، با ظرفيت كامل، قابل كارباولتاژ 220 ولت متناوب و24 ولت مستقيم، مجهزبه تنظيم كننده سريع، ساخت خارج. | دستگاه | 78711000
250201 | فهرست | دستگاه برنامه ريز، براي ايجاد ضربه هاي الكتريكي طبق برنامه مخصوص، بافاصله زماني حداقل بين دو سيگنال 5 دقيقه‌اي، قابل كار با زنگها يا آژيرهاي 24 ولت مستقيم يا220 ولت متناوب، داراي دو نوع برنامه ريزي، ساخت خارج. | دستگاه | 65140000
250301 | فهرست | دستگاه ثبت وقت، تاريخ، روز، ساعت ودقيقه روي مدارك وفرمهاي مخصوص، قابل اتصال به مادرساعت، داراي فاصله زمان يك دقيقه اي، با چاپ دورنگ، ساخت خارج. | دستگاه | 65140000
250302 | فهرست | دستگاه ثبت وقت، تاريخ، روز، ساعت ودقيقه روي مدارك وفرمهاي مخصوص، قابل اتصال به مادرساعت، داراي فاصله زمان يك دقيقه اي، با چاپ دورنگ، ساخت خارج براي كار مستقل ازمادرساعت، مجهزبه شارژرباطري نيكل كادميوم، براي حدود12 ساعت قطع برق، قابل اتصال به برق 220 ولت متناوب يا24 ولت مستقيم. | دستگاه | 90034000
250401 | فهرست | ساعت فرعي يكطرفه ديواري روكار، قابل تغذيه ازمادرساعت، باسيستم نوساني يك دقيقه اي، بدون صدا، به قطرحدود25 سانتيمتر، ساخت خارج. | عدد | 10161000
250402 | فهرست | ساعت فرعي يكطرفه ديواري روكار، قابل تغذيه ازمادرساعت، باسيستم نوساني يك دقيقه اي، بدون صدا، به قطرحدود30 سانتيمتر، ساخت خارج. | عدد | 10042000
250403 | فهرست | ساعت فرعي يكطرفه ديواري روكار، قابل تغذيه ازمادرساعت، باسيستم نوساني يك دقيقه اي، بدون صدا، به قطرحدود40 سانتيمتر، ساخت خارج. | عدد | 12232000
250501 | فهرست | ساعت فرعي دوطرفه آويز، قابل تغذيه از مادرساعت، با سيستم نوساني يك دقيقه اي، بدون صدا، به قطرحدود25 سانتيمتر، ساخت خارج. | عدد | 17832000
250502 | فهرست | ساعت فرعي دوطرفه آويز، قابل تغذيه از مادرساعت، با سيستم نوساني يك دقيقه اي، بدون صدا، به قطرحدود30 سانتيمتر، ساخت خارج. | عدد | 22309000
250503 | فهرست | ساعت فرعي دوطرفه آويز، قابل تغذيه از مادرساعت، باسيستم نوساني يك دقيقه اي، بدون صدا، به قطرحدود40 سانتيمتر، ساخت خارج. | عدد | 25045000
250601 | فهرست | ساعت فرعي يكطرفه آويز، براي نصب درخارج ساختمان، قابل تغذيه از مادرساعت، باسيستم نوساني يك دقيقه اي، بدون صدا، به قطرحدود40 سانتيمتر، ساخت خارج. | عدد | 13833000
250602 | فهرست | ساعت فرعي يكطرفه آويز، براي نصب درخارج ساختمان، قابل تغذيه از مادرساعت، با سيستم نوساني يك دقيقه اي، بدون صدا، به قطرحدود60 سانتيمتر، ساخت خارج. | عدد | 15350000
250603 | فهرست | ساعت فرعي يكطرفه آويز، براي نصب درخارج ساختمان، قابل تغذيه از مادرساعت، باسيستم نوساني يك دقيقه اي، بدون صدا، به قطرحدود75 سانتيمتر، ساخت خارج. | عدد | 19763000
250604 | فهرست | ساعت فرعي يكطرفه آويز، براي نصب درخارج ساختمان، قابل تغذيه از مادرساعت، باسيستم نوساني يك دقيقه اي، بدون صدا، به قطرحدود90 سانتيمتر، ساخت خارج. | عدد
250701 | فهرست | ساعت فرعي دوطرفه آويز، براي نصب درخارج ساختمان، قابل تغذيه از مادرساعت، باسيستم نوساني يك دقيقه اي، بدون صدا، به قطرحدود40 سانتيمتر، ساخت خارج. | عدد | 25294000
250702 | فهرست | ساعت فرعي دوطرفه آويز، براي نصب درخارج ساختمان، قابل تغذيه از مادرساعت، باسيستم نوساني يك دقيقه اي، بدون صدا، به قطرحدود60 سانتيمتر، ساخت خارج. | عدد | 33254000
250703 | فهرست | ساعت فرعي دوطرفه آويز، براي نصب درخارج ساختمان، قابل تغذيه از مادرساعت، باسيستم نوساني يك دقيقه اي، بدون صدا، به قطرحدود75 سانتيمتر، ساخت خارج. | عدد | 39109000
250704 | فهرست | ساعت فرعي دوطرفه آويز، براي نصب درخارج ساختمان، قابل تغذيه از مادرساعت، باسيستم نوساني يك دقيقه اي، بدون صدا، به قطرحدود90 سانتيمتر، ساخت خارج. | عدد | 51546000
250801 | فهرست | ساعت ديواري به قطر25 سانتيمتر، كرونومتري 12 ساعته براي اطاقهاي عمل باكنترل فشاري و3 متركابل به طوركامل، ساخت خارج. | عدد | 12147000
250901 | فهرست | ساعت كوارتزديواري روكار يكطرفه، قابل تغذيه باباطري، با سيستم نوساني يك دقيقه اي، بدون صدا، به قطرحدود25 سانتيمتر، ساخت داخل. | عدد | 629500
250902 | فهرست | ساعت كوارتزديواري روكار يكطرفه، قابل تغذيه باباطري، با سيستم نوساني يك دقيقه اي، بدون صدا، به قطرحدود30 سانتيمتر، ساخت داخل. | عدد | 643500
260101 | فهرست | مركزكنترل اعلام حريق متعارف 4 مداري. | دستگاه | 26141000
260102 | فهرست | مركزكنترل اعلام حريق متعارف 8 مداري. | دستگاه | 34772000
260103 | فهرست | مركزكنترل اعلام حريق متعارف 12 مداري. | دستگاه | 48026000
260104 | فهرست | مركزكنترل اعلام حريق متعارف 16 مداري. | دستگاه | 55413000
260105 | فهرست | مركزكنترل اعلام حريق متعارف 24 مداري. | دستگاه | 74604000
260106 | فهرست | مركزكنترل اعلام حريق متعارف 32 مداري. | دستگاه | 88852000
260107 | فهرست | مركزكنترل اعلام حريق متعارف 40 مداري. | دستگاه | 111958000
260108 | فهرست | مركزكنترل اعلام حريق متعارف 48 مداري. | دستگاه | 137113000
260201 | فهرست | شستي اعلام حريق با قابليت كاردر شرايط سخت ومقاوم دربرابرآتش، به رنگ قرمز، داراي مجموعه كنتاكتهايي كه بتوانددرسيستمهاي مداربازوسيستمهاي مداربسته مورداستفاده قرارگيردودر داخل محفظه روي آن، يك شستي آزمايش قرارداشته باشد، تابتوان هرلحظه بدون به صدادرآوردن آژيراعلام حريق، صحت كارمداررابررسي نمود. | دستگاه | 888500
260301 | فهرست | زنگ اعلام حريق به قطرحدود10 سانتيمتر، باپوشش ضدگردوخاك، باولتاژكار24 ولت مستقيم، با تولرانس مناسب. | دستگاه | 1296000
260302 | فهرست | زنگ اعلام حريق به قطرحدود15 سانتيمتر، باپوشش ضدگردوخاك، باولتاژكار24 ولت مستقيم، با تولرانس مناسب. | دستگاه | 1454000
260401 | فهرست | آژيراعلام خطراز نوع الكترومكانيكي، بافركانس بالاو فشارآكوستيكي حدود100 دسيبل در3 متر(كلاسA)، باولتاژكار24 ولت مستقيم، باتولرانس مناسب. | دستگاه | 1454000
260402 | فهرست | آژيرالكترونيكي داراي حداقل دو صداوخروجي بافشارآكوستيكي 100 دسيبل در1 متر (كلاس A)، باولتاژكار24 ولت مستقيم باتولرانس مناسب. | دستگاه | 1075000
260501 | فهرست | چراغ چشمكزن سيستم اعلام حريق، باولتاژكار24 ولت مستقيم با تولرانس مناسب. | دستگاه | 962500
260601 | فهرست | دتكتوردودي از نوع فتوالكتريك (نوري يااپتيكي)، داراي پوشش ضد گردوخاك، باولتاژكار24 ولت مستقيم، باتولرانس مناسب وچراغ نشان دهنده نصب شده روي دتكتور. | دستگاه | 1415000
260602 | فهرست | دتكتوردودي از نوع يونيزاسيون دو محفظه اي، داراي پوشش ضدگردو خاك، باولتاژكار24 ولت مستقيم، باتولرانس مناسب وچراغ نشان دهنده نصب شده روي دتكتور. | دستگاه | 1415000
260701 | فهرست | دتكتور حرارتي با عكس‌العمل سريع در مقابل سرعت افزايش درجه حرارت، با درجه حرارت ثابت كه بي نياز از تعويض يا تعمير بعد از هرعملكرد باشد، داري پوشش ضدگرد و خاك، با ولتاژكار 24 ولت مستقيم، با تولرانس مناسب و چراغ نشان دهنده نصب شده روي دتكتور. | دستگاه | 1302000
260702 | فهرست | دتكتورحرارتي باعكس‌العمل در مقابل درجه حرارت ثابت (حدود57 درجه سانتيگراد)، كه احتياج به هيچ گونه تعويض ياتعميربعدازهر عملكردنداشته باشدوداراي پوشش ضدگردوخاك، باولتاژكار24 ولت مستقيم، باتولرانس مناسب وچراغ نشان دهنده نصب شده روي دتكتور. | دستگاه | 1115000
260703 | فهرست | دتكتورحرارتي باعكس العمل در مقابل درجه حرارت ثابت (حدود80 درجه سانتيگراد)، كه احتياج به هيچ گونه تعويض ياتعميربعدازهر عملكردنداشته باشدوداراي پوشش ضدگردوخاك، باولتاژكار24 ولت مستقيم، باتولرانس مناسب وچراغ نشان دهنده نصب شده روي دتكتور. | دستگاه | 1258000
260801 | فهرست | شستي مخصوص تحريك دستگاههاي اطفاي حريق به طوردستي، باكاربرددرسيستمهاي مداربازومداربسته. | دستگاه | 1542000
260901 | فهرست | مركزكنترل اعلام و اطفاي حريق متعارف، با يك مدار اطفا و دو مدار اعلام حريق. | دستگاه | 33329000
260902 | فهرست | مركز كنترل اعلام و اطفاي حريق متعارف، با دو مدار اطفا و 4 مدار اعلام حريق. | دستگاه | 52087000
260903 | فهرست | مركز كنترل اعلام و اطفاي حريق متعارف، با سه مدار اطفا و 6 مدار اعلام حريق. | دستگاه | 66498000
260904 | فهرست | مركز كنترل اعلام و اطفاي حريق متعارف، با چهار مدار اطفا و 8 مدار اعلام حريق. | دستگاه | 79103000
261001 | فهرست | چراغ مخصوص اعلام خطر حريق از نوع گردان، براي خارج ساختمان، به رنگ قرمز، با ولتاژ كار 24 ولت مستقيم، با تولرانس مناسب. | دستگاه | 3455000
261101 | فهرست | مركز تكرار كننده تا 4 مدار اعلام حريق. | دستگاه | 10883000
261102 | فهرست | مركز تكرار كننده تا 8 مدار اعلام حريق. | دستگاه | 17579000
261103 | فهرست | مركز تكرار كننده تا 12 مدار اعلام حريق. | دستگاه | 20661000
261104 | فهرست | مركز تكرار كننده تا 16 مدار اعلام حريق. | دستگاه | 27751000
261105 | فهرست | مركز تكرار كننده تا 24 مدار اعلام حريق. | دستگاه | 35886000
261106 | فهرست | مركز تكرار كننده تا 32 مدار اعلام حريق. | دستگاه | 46534000
261107 | فهرست | مركز تكرار كننده تا40 مدار اعلام حريق. | دستگاه | 66762000
261108 | فهرست | مركز تكرار كننده تا 48 مدار اعلام حريق. | دستگاه | 82766000
270101 | فهرست | رک استاندارد 19 اينچ 15 واحدي براي نصب دستگاههاي صوتي، از نوع فلزي با رنگ مناسب کوره‌اي، با اتصالات پيچ و مهره‌اي و امکان تهويه طبيعي، با براکتهاي نصب و کليه سيم‌بندي‌ها و اتصالات جداشونده الکتريکي و سيم‌هاي کلافي فرم‌بندي شده جهت ارتباط با واحد اتصالات. | دستگاه | 8168000
270102 | فهرست | رک استاندارد 19 اينچ 24 واحدي براي نصب دستگاههاي صوتي، از نوع فلزي با رنگ مناسب کوره‌اي، با اتصالات پيچ و مهره‌اي و امکان تهويه طبيعي، با براکتهاي نصب و کليه سيم‌بندي‌ها و اتصالات جداشونده الکتريکي و سيم‌هاي کلافي فرم‌بندي شده جهت ارتباط با واحد اتصالات. | دستگاه | 12895000
270103 | فهرست | رک استاندارد 19 اينچ 27 واحدي براي نصب دستگاههاي صوتي، از نوع فلزي با رنگ مناسب کوره‌اي، با اتصالات پيچ و مهره‌اي و امکان تهويه طبيعي، با براکتهاي نصب و کليه سيم‌بندي‌ها و اتصالات جداشونده الکتريکي و سيم‌هاي کلافي فرم‌بندي شده جهت ارتباط با واحد اتصالات. | دستگاه | 9837000
270104 | فهرست | رک استاندارد 19 اينچ 36 واحدي براي نصب دستگاههاي صوتي، از نوع فلزي با رنگ مناسب کوره‌اي، با اتصالات پيچ و مهره‌اي و امکان تهويه طبيعي، با براکتهاي نصب و کليه سيم‌بندي‌ها و اتصالات جداشونده الکتريکي و سيم‌هاي کلافي فرم‌بندي شده جهت ارتباط با واحد اتصالات. | دستگاه | 11160000
270201 | فهرست | واحد اتصالات ترمينال، شامل مدار و ترمينالهاي لازم براي توزيع برق و سيستم صوتي در يک واحد رک 19 اينچ استاندارد. | دستگاه | 2189000
270301 | فهرست | پنل خالي يا مسدودکننده رک صوتي 19 اينچ يک يا دو واحدي. | دستگاه | 79300
270302 | فهرست | پنل خالي يا مسدودکننده رک صوتي 19 اينچ سه يا چهار واحدي. | دستگاه | 91900
270401 | فهرست | پيش‌تقويت‌کننده و ميکسر تمام ترانزيستوري با پاسخ فرکانسي حدود 30 هرتز تا حداقل 14000 هرتز و اعوجاج کمتر از يک درصد شامل سه ورودي ميکروفن و سه ورودي کمکي جهت اتصال به راديو ضبط با ولوم‌هاي مجزا و کنترل جداگانه براي تنظيم صداي بم و زير با دامنه تغييرات 15? دسيبل، کنترل اصلي، VU متر، دو خروجي و با قابليت نصب در رک 19 اينچ. | دستگاه | 4788000
270402 | فهرست | پيش‌تقويت‌کننده و ميکسر تمام ترانزيستوري با پاسخ فرکانسي حدود 30 هرتز تا حداقل 14000 هرتز و اعوجاج کمتر از يک درصد شامل سه ورودي ميکروفن و سه ورودي کمکي جهت اتصال به راديو ضبط با ولوم‌هاي مجزا و کنترل جداگانه براي تنظيم صداي بم و زير با دامنه تغييرات 15? دسيبل، کنترل اصلي، VU متر، دو خروجي مجهز به مدار اولويت و با قابليت نصب در رک 19 اينچ. | دستگاه | 4767000
270501 | فهرست | دستگاه راديو با باندهاي FM- AMمجاز و استاندارد کشور، با حساسيت 30 ميکروولت در نسبت سيگنال به نويز حداقل 20 دسيبل در امواج FM- AMبا حساسيت حداکثر ورودي 25 ميکروولت در سيگنال 20 دسيبل در وضعيت سکوت در ايستگاه فرستنده FM، شامل مدارات فيلتر و کنترل اتوماتيک فرکانس (AFC) و قابل نصب در رک صوتي با منبع تغذيه مستقل 220 ولت تثبيت شده. | دستگاه | 5513000
270502 | فهرست | دستگاه راديوپخش با قابليت دريافت امواج راديويي در باندهاي FM- AMمجاز و استاندارد کشور، با حساسيت 20 ميکروولت در نسبت سيگنال به نويز حداقل20 دسيبل به همراه پخش صوت تمام ترانزيستوري با برگشت اتوماتيک داراي مدار بلندگوي مانيتورينگ و VU متر، قابل نصب در رک صوتي با منبع تغذيه مستقل 220 ولت تثبيت شده. | دستگاه | 10083000
270601 | فهرست | پنل اندازه‌گيري و کنترل توان (مانيتورينگ) براي کنترل سمعي و بصري کيفيت خروجي تقويت‌کننده‌هاي قدرت نصب شده در رک صوتي، داراي حداقل 4 ورودي، VU متر، بلندگوي مانيتورينگ مجهز به ولوم کنترل پله‌اي با امکان قطع، قابل نصب در رک 19 اينچ استاندارد. | دستگاه | 2514000
270701 | فهرست | پنل انتخاب برنامه ورودي داراي حدود 4 ورودي اصلي و حدود 10 خروجي انشعابي قابل نصب در رک 19 اينچ استاندارد. | دستگاه | 3386000
270702 | فهرست | پنل انتخاب برنامه خروجي با 10 کليد انتخاب و يک کليد همه با هم (All Call) و کليد Cancel به همراه چراغ‌هايي جهت نمايش وصل بودن خطوط انتخابي، با قابليت اتصال به کنسول ارتباط روميزي، قابل نصب در رک 19 اينچ استاندارد. | دستگاه | 4132000
270703 | فهرست | پنل انتخاب برنامه خروجي با 20 کليد انتخاب و يک کليد همه با هم (All Call) و کليد Cancel به همراه چراغ‌هايي جهت نمايش وصل بودن خطوط انتخابي، قابل نصب در رک 19 اينچ استاندارد. | دستگاه | 5813000
270704 | فهرست | پنل انتخاب برنامه خروجي نوع رله‌اي قابل کنترل از راه دور جهت استفاده با کنسول روميزي با 10 کليد انتخاب و يک کليد همه با هم (All Call) به همراه چراغ‌هايي براي نمايش وصل بودن خطوط خروجي انتخابي، قابل نصب در رک 19 اينچ استاندارد. | دستگاه | 6390000
270705 | فهرست | پنل انتخاب برنامه خروجي نوع رله‌اي قابل کنترل از راه دور جهت استفاده با کنسول روميزي با 20 کليد انتخاب و يک کليد همه با هم (All Call) به همراه چراغ‌هايي براي نمايش وصل بودن خطوط خروجي انتخابي، قابل نصب در رک 19 اينچ استاندارد. | دستگاه | 6653000
270801 | فهرست | ميکسر و تقويت‌کننده صوتي تمام ترانزيستوري نوع روميزي (Portable) با قدرت موثر 60 وات و با پاسخ فرکانسي 30 هرتز تا 14000 هرتز و حساسيت ورودي 8/0 ولت در امپدانس 10 کيلو اهم و مدارات کاهش نويز و مجهز به سه ورودي ميکروفن و سه ورودي کمکي هرکدام با ولوم کنترل جداگانه و ولومهاي باس و تريبل. | دستگاه | 6627000
270802 | فهرست | ميکسر و تقويت‌کننده صوتي تمام ترانزيستوري نوع روميزي (Portable) با قدرت موثر 120 وات و با پاسخ فرکانسي 30 هرتز تا 14000 هرتز و حساسيت ورودي 8/0 ولت در امپدانس 10 کيلو اهم و مدارات کاهش نويز و مجهز به سه ورودي ميکروفن و سه ورودي کمکي هرکدام با ولوم کنترل جداگانه و ولومهاي باس و تريبل. | دستگاه | 7342000
270901 | فهرست | تقويت کننده قدرت صوتي تمام ترانزيستوري با قدرت موثر 120 وات با پاسخ فرکانسي 30 هرتز تا 14000 هرتز، داراي حساسيت 8/0 ولت در امپدانس 10 کيلواهم و مدارات کاهش نويز، مجهز به يک ورودي سيگنال و يک خروجي سيگنال جهت اتصال به تقويت‌کننده‌هاي ديگر و دو طبقه فيلتر اتوماتيک با مدار AVC به انضمام ولوم اصلي کنترل صداي خروجي و ترمينالهاي پيچي جهت خروجي‌هاي استاندارد 8 و 16 اهم و 70 و 100 ولتي به همراه مدارات حفاظت اتصال کوتاه و کليد تغذيه اصلي چراغ‌دار و VU متر، قابل نصب در رک 19 اينچ استاندارد. | دستگاه | 7341000
270902 | فهرست | تقويت کننده قدرت صوتي تمام ترانزيستوري با قدرت موثر 200-240 وات با پاسخ فرکانسي 30 هرتز تا 14000 هرتز، داراي حساسيت 8/0 ولت در امپدانس 10 کيلواهم و مدارات کاهش نويز، مجهز به يک ورودي سيگنال و يک خروجي سيگنال جهت اتصال به تقويت‌کننده‌هاي ديگر و دو طبقه فيلتر اتوماتيک با مدار AVC به انضمام ولوم اصلي کنترل صداي خروجي و ترمينالهاي پيچي جهت خروجي‌هاي استاندارد 8 و 16 اهم و 70 و 100 ولتي به همراه مدارات حفاظت اتصال کوتاه و کليد تغذيه اصلي چراغ‌دار و VU متر، قابل نصب در رک 19 اينچ استاندارد. | دستگاه | 10179000
270903 | فهرست | تقويت کننده قدرت صوتي تمام ترانزيستوري با قدرت موثر 300-350 وات با پاسخ فرکانسي 30 هرتز تا 14000 هرتز، داراي حساسيت 8/0 ولت در امپدانس 10 کيلواهم و مدارات کاهش نويز، مجهز به يک ورودي سيگنال و يک خروجي سيگنال جهت اتصال به تقويت‌کننده‌هاي ديگر و دو طبقه فيلتر اتوماتيک با مدار AVC به انضمام ولوم اصلي کنترل صداي خروجي و ترمينالهاي پيچي جهت خروجي‌هاي استاندارد 8 و 16 اهم و 70 و 100 ولتي به همراه مدارات حفاظت اتصال کوتاه و کليد تغذيه اصلي چراغ‌دار و VU متر، قابل نصب در رک 19 اينچ استاندارد. | دستگاه | 13888000
270904 | فهرست | تقويت کننده قدرت صوتي تمام ترانزيستوري با قدرت موثر 500-600 وات با پاسخ فرکانسي 30 هرتز تا 14000 هرتز، داراي حساسيت 8/0 ولت در امپدانس 10 کيلواهم و مدارات کاهش نويز، مجهز به يک ورودي سيگنال و دو طبقه فيلتر اتوماتيک با مدار AVC به انضمام ولوم اصلي کنترل صداي خروجي و ترمينالهاي پيچي جهت خروجي‌هاي استاندارد 8 و 16 اهم و 70 و 100 ولتي به همراه مدارات حفاظت اتصال کوتاه و کليد تغذيه اصلي چراغ‌دار و VU متر، قابل نصب در رک 19 اينچ استاندارد. | دستگاه | 26108000
271001 | فهرست | پيش‌تقويت‌کننده ميکروفن (تقويت‌کننده خط) براي انتقال سيگنال به فواصل بيش از 15 متر از ورودي پيش‌تقويت‌کننده اصلي. | دستگاه | 1432000
271101 | فهرست | پنل آژير تمام الکترونيکي با توانايي توليد فرکانسهاي مختلف صوتي اخطاري (وضعيتهاي سفيد، زرد و قرمز) و مجهز به سلکتور چند حالتي براي انتخاب وضعيتهاي فوق. | دستگاه | 3173000
271201 | فهرست | کنسول کنترل ارتباط روميزي، به منظور پيام‌رساني براي حداکثر فاصله حدود 30 متر از مرکز صوتي، مجهز به ميکروفن و پيش‌تقويت‌کننده داخلي با سه واحد پنل خالي براي جايگزيني پنل انتخاب مدار به تعداد موردنياز، ترمينالهاي خروجي به تعداد کافي. | دستگاه
271301 | فهرست | پنل اولويت دهنده اتوماتيک صوتي جهت اتصال سيستم مرکزي به مرکز فرعي صوتي با عملکرد سريع. | دستگاه | 2820000
271401 | فهرست | کنسول ميکروفن روميزي با جعبه دکوراتيو مجهز به ميکروفن با پايه فنري قابل تنظيم، پيش تقويت‌کننده داخلي و زنگ آغاز پيام. | دستگاه | 2603000
271402 | فهرست | کنسول ميکروفن روميزي با جعبه دکوراتيو مجهز به ميکروفن با پايه فنري قابل تنظيم، بدون پيش‌تقويت‌کننده داخلي و زنگ آغاز پيام. | دستگاه | 2026000
271403 | فهرست | ميکروفن دستي ديناميکي يک جهته با امپدانس 600 اهم مجهز به کليد قطع و وصل با پاسخ فرکانسي 100 هرتز تا 14000 هرتز و حساسيت دريافت 74 دسيبل قابل نصب به روي پايه بلند و کوتاه. | دستگاه | 1448000
271501 | فهرست | پايه روميزي مخصوص ميکروفن ديناميکي با شفت قابل انعطاف. | دستگاه | 333500
271502 | فهرست | پايه بلند ميکروفن ديناميکي يک تکه نوع فلزي با رنگ مقاوم يا از جنس استيل ضد زنگ با قابليت تنظيم افقي يا عمودي. | دستگاه | 1002000
271503 | فهرست | پايه بلند ميکروفن ديناميکي دو تکه نوع فلزي با رنگ مقاوم يا از جنس استيل ضد زنگ با قابليت تنظيم افقي يا عمودي. | دستگاه | 1159000
271504 | فهرست | پايه بلند ميکروفن ديناميکي سه تکه نوع فلزي با رنگ مقاوم يا از جنس استيل ضد زنگ با قابليت تنظيم افقي يا عمودي. | دستگاه | 1474000
271601 | فهرست | کابل مخصوص ميکروفن با شيلد قلع اندود و بافته شده و امپدانس 60 اهم و با حداقل مقطع 0/5 ميليمتر مربع. | دستگاه | 72300
271701 | فهرست | پريز ميکروفن دکوراتيو براي نصب توکار يا روکار. | دستگاه
271801 | فهرست | بلندگوي ستوني با بدنه فلزي دکوراتيو و رنگ کوره‌اي، مناسب براي داخل ساختمان يا فضاي آزاد، داراي براکتهاي مخصوص براي نصب قابل تنظيم حداقل 35 ? درجه و پنل با نماي مناسب و با پاسخ فرکانسي 30 هرتز تا 14000 هرتز، با قدرت کل 5 وات و داراي ترانسفورماتور تطبيق امپدانس 70 يا 100 ولتي. | دستگاه | 891500
271802 | فهرست | بلندگوي ستوني با بدنه فلزي دکوراتيو و رنگ کوره‌اي، مناسب براي داخل ساختمان يا فضاي آزاد، داراي براکتهاي مخصوص براي نصب قابل تنظيم حداقل 35 ? درجه و پنل با نماي مناسب و با پاسخ فرکانسي 30 هرتز تا 14000 هرتز، شامل تعداد مناسب بلندگوهاي داخلي با قدرت کل 10 وات و داراي ترانسفورماتور تطبيق امپدانس 70 يا 100 ولتي. | دستگاه | 1277000
271803 | فهرست | بلندگوي ستوني با بدنه فلزي دکوراتيو و رنگ کوره‌اي، مناسب براي داخل ساختمان يا فضاي آزاد، داراي براکتهاي مخصوص براي نصب قابل تنظيم حداقل 35 ? درجه و پنل با نماي مناسب و با پاسخ فرکانسي 30 هرتز تا 14000 هرتز، شامل تعداد مناسب بلندگوهاي داخلي با قدرت کل 20 وات و داراي ترانسفورماتور تطبيق امپدانس 70 يا 100 ولتي. | دستگاه | 1477000
271804 | فهرست | بلندگوي ستوني با بدنه فلزي دکوراتيو و رنگ کوره‌اي، مناسب براي داخل ساختمان يا فضاي آزاد، داراي براکتهاي مخصوص براي نصب قابل تنظيم حداقل 35 ? درجه و پنل با نماي مناسب و با پاسخ فرکانسي 30 هرتز تا 14000 هرتز، شامل تعداد مناسب بلندگوهاي داخلي با قدرت کل 30 وات و داراي ترانسفورماتور تطبيق امپدانس 70 يا 100 ولتي. | دستگاه | 2118000
271805 | فهرست | بلندگوي ستوني با بدنه فلزي دکوراتيو و رنگ کوره‌اي، مناسب براي داخل ساختمان يا فضاي آزاد، داراي براکتهاي مخصوص براي نصب قابل تنظيم حداقل 35 ? درجه و پنل با نماي مناسب و با پاسخ فرکانسي 30 هرتز تا 14000 هرتز، شامل تعداد مناسب بلندگوهاي داخلي با قدرت کل 40 وات و داراي ترانسفورماتور تطبيق امپدانس 70 يا 100 ولتي. | دستگاه | 2680000
271901 | فهرست | بلندگوي ديواري دکوراتيو با بدنه چوبي و با قدرت 5 وات و داراي ترانسفورماتور تطبيق امپدانس 100 ولتي. | دستگاه | 1371000
271902 | فهرست | بلندگوي ديواري دکوراتيو با بدنه چوبي و با قدرت 10 وات و داراي ترانسفورماتور تطبيق امپدانس 100 ولتي. | دستگاه | 1623000
271903 | فهرست | بلندگوي دو طرفه ديواري با بدنه فلزي و قدرت 5×2 وات براي نصب در راهروها و معابر عبوري با زاويه پوشش 60 درجه و پاسخ فرکانسي 30 هرتز تا 14000 هرتز و داراي ترانسفورماتور تطبيق امپدانس 100 ولتي. | دستگاه | 2161000
272001 | فهرست | بلندگوي سقفي با قدرت 3-5 واتي، با پاسخ فرکانسي 30 هرتز تا 14000 هرتز، قابل نصب بصورت توکار در انواع سقف‌هاي کاذب. | دستگاه | 557000
272002 | فهرست | بلندگوي سقفي با قدرت 3-5 واتي، با پاسخ فرکانسي 30 هرتز تا 14000 هرتز، قابل نصب بصورت روکار در انواع سقفها. | دستگاه | 557000
272101 | فهرست | بلندگوي شيپوري کتابي پلاستيکي از نوع ABS با قدرت 15-10 وات، داراي ترانسفورماتور تطبيق امپدانس و به همراه براکت نصب دو محوري. | دستگاه | 1384000
272102 | فهرست | بلندگوي شيپوري کتابي پلاستيکي از نوع ABS با قدرت 25-20 وات، داراي ترانسفورماتور تطبيق امپدانس و به همراه براکت نصب دو محوري. | دستگاه | 1568000
272103 | فهرست | بلندگوي شيپوري کتابي پلاستيکي از نوع ABS با قدرت 30 وات، داراي ترانسفورماتور تطبيق امپدانس و به همراه براکت نصب دو محوري. | دستگاه | 1732000
272104 | فهرست | بلندگوي شيپوري کتابي تمام فلزي واترپروف با قدرت 25 وات، با ابعاد حداقل "6×"8، داراي ترانسفورماتور تطبيق امپدانس و به همراه براکت نصب دو محوري. | دستگاه | 1926000
272105 | فهرست | بلندگوي شيپوري کتابي تمام فلزي واترپروف با قدرت 40 وات، با ابعاد حداقل "6×"8، داراي ترانسفورماتور تطبيق امپدانس و به همراه براکت نصب دو محوري. | دستگاه | 4840000
272106 | فهرست | بلندگوي شيپوري کتابي تمام فلزي واترپروف با قدرت 15 وات، با ابعاد حداقل "1/2 6×"11، داراي ترانسفورماتور تطبيق امپدانس و به همراه براکت نصب دو محوري. | دستگاه | 2634000
272107 | فهرست | بلندگوي شيپوري کتابي تمام فلزي واترپروف با قدرت 25 وات، با ابعاد حداقل "1/2 6×"11، داراي ترانسفورماتور تطبيق امپدانس و به همراه براکت نصب دو محوري. | دستگاه | 2913000
272108 | فهرست | بلندگوي شيپوري کتابي تمام فلزي واترپروف با قدرت 40 وات، با ابعاد حداقل "1/2 6 ×"11، داراي ترانسفورماتور تطبيق امپدانس و به همراه براکت نصب دو محوري | دستگاه | 4315000
272109 | فهرست | بلندگوي شيپوري به قطر حداقل "8 به قدرت10-15 وات، و با پاسخ فرکانسي حدود 200 هرتز تا حدود 8000 هرتز با زاويه پوشش 120 درجه از نوع صنعتي، ضد رطوبت و گرد و خاک، مجهز به براکت فلزي براي نصب و ترانسفورماتور تطبيق امپدانس. | دستگاه | 2372000
272110 | فهرست | بلندگوي شيپوري به قطر حداقل "12 به قدرت20-25 وات، و با پاسخ فرکانسي حدود 200 هرتز تا حدود 8000 هرتز با زاويه پوشش 120 درجه از نوع صنعتي، ضد رطوبت و گرد و خاک، مجهز به براکت فلزي براي نصب و ترانسفورماتور تطبيق امپدانس. | دستگاه | 2913000
272111 | فهرست | بلندگوي شيپوري به قطر حداقل "15 به قدرت40-60 وات، و با پاسخ فرکانسي حدود 200 هرتز تا حدود 8000 هرتز با زاويه پوشش 120 درجه از نوع صنعتي، ضد رطوبت و گرد و خاک، مجهز به براکت فلزي براي نصب و ترانسفورماتور تطبيق امپدانس. | دستگاه | 4105000
272201 | فهرست | ولوم کنترل سلکتوري از نوع ديواري، با جعبه روکار يا توکار از نوع دکوراتيو به قدرت حداکثر 5 وات. | دستگاه | 625500
272202 | فهرست | ولوم کنترل سلکتوري از نوع ديواري، با جعبه روکار يا توکار از نوع دکوراتيو به قدرت حداکثر 10 وات. | دستگاه | 888500
272203 | فهرست | ولوم کنترل سلکتوري از نوع ديواري، با جعبه روکار يا توکار از نوع دکوراتيو به قدرت حداکثر 20 وات. | دستگاه | 983000
272204 | فهرست | ولوم کنترل سلکتوري از نوع ديواري، با جعبه روکار يا توکار از نوع دکوراتيو به قدرت حداکثر 30 وات. | دستگاه | 1108000
272205 | فهرست | ولوم کنترل سلکتوري از نوع ديواري، با جعبه روکار يا توکار از نوع دکوراتيو به قدرت حداکثر 40 وات. | دستگاه | 1361000
280101 | فهرست | دستمزد ماسه‌ريزي و آجرچيني در كانال با هر چند رشته کابل تا عرض 50 سانتی متر و تا عمق 100 سانتيمتر. | مترطول | 7780
280102 | فهرست | دستمزد ماسه‌ريزي و آجرچيني در كانال با هر چند رشته کابل تا عرض 50 سانتی متر و برای عمق بیش از100 سانتيمتر. | مترطول | 9180
280105 | فهرست | دستمزد آجر چینی در کانال با هر چند رشته کابل. | متر مربع | 10200
280201 | فهرست | دستمزد كنده كاري، شيار در آوردن و سوراخ كردن در سطوح بنايي غير بتني براي نصب لوله هاي برق تا سطح مقطع 20 سانتيمتر مربع. | مترطول | 35700
280202 | فهرست | دستمزد كنده كاري، شيار در آوردن و سوراخ كردن در سطوح بتني براي نصب لوله‌هاي برق تا سطح مقطع 20 سانتيمتر مربع. | مترطول | 225500
280301 | فهرست | براس بوش با يك عدد بوشن فلزي براي لوله‌هاي 11Pg، 1/53Pg و 16Pg. | عدد | 28500
280302 | فهرست | براس بوش با يك عدد بوشن فلزي براي لوله‌هاي 21Pg. | عدد | 29100
280303 | فهرست | براس بوش با يك عدد بوشن فلزي براي لوله‌هاي 29Pg. | عدد | 40800
280304 | فهرست | براس بوش با يك عدد بوشن فلزي براي لوله‌هاي 36Pg. | عدد | 42600
280305 | فهرست | براس بوش با يك عدد بوشن فلزي براي لوله‌هاي 42Pg. | عدد
280306 | فهرست | براس بوش با يك عدد بوشن فلزي براي لوله‌هاي 48Pg. | عدد
280401 | فهرست | گلند برنجي با يك عدد مهره براي لوله‌هاي11Pg، 1/53Pg و 16Pg. | عدد | 33900
280402 | فهرست | گلند برنجي با يك عدد مهره براي لوله‌هاي Pg21. | عدد | 46400
280403 | فهرست | گلند برنجي با يك عدد مهره براي لوله‌هاي Pg29. | عدد | 54800
280404 | فهرست | گلند برنجي با يك عدد مهره براي لوله‌هاي Pg36. | عدد | 64700
280405 | فهرست | گلند برنجي با يك عدد مهره براي لوله‌هاي Pg42. | عدد | 76800
280406 | فهرست | گلند برنجي با يك عدد مهره براي لوله‌هاي Pg48. | عدد | 86200
280501 | فهرست | قوطي تقسيم گرد چدني، به ‌قطر تقريبي90-70 ميليمتر، دو راه، سه راه و چهار راه دردار. | عدد | 74300
280502 | فهرست | قوطي تقسيم گردچدني، به قطر تقريبي90-70 ميليمتر، دو راه، سه راه و چهار راه دربوشن‌دار. | عدد | 58900
280601 | فهرست | قوطي تقسيم چدني چهارگوش، به ابعاد100 ×100 ميليمتر دردار. | عدد | 117000
280602 | فهرست | قوطي تقسيم چدني چهارگوش، به ابعاد150 ×150 ميليمتر دردار. | عدد | 148500
280603 | فهرست | قوطي تقسيم چدني چهارگوش، به ابعاد200 ×200 ميليمتر دردار. | عدد | 231000
280701 | فهرست | زانو و سه راه چدني دردار، براي لوله‌هاي 11Pg، 1/53Pg، 16Pg، و 21 Pg. | عدد | 23400
280702 | فهرست | زانو و سه راه فولادي دردار، براي لوله‌هاي 11Pg، 1/53Pg، 16Pg، و 21 Pg. | عدد
280801 | فهرست | قوطي تقسيم گالوانيزه چهارگوش دردار، به ابعاد تقريبي 80 ×80 ميليمتر. | عدد | 35100
280802 | فهرست | قوطي تقسيم گالوانيزه چهارگوش دردار، به ابعاد تقريبي 100 ×100 ميليمتر. | عدد | 86900
280803 | فهرست | قوطي تقسيم گالوانيزه چهارگوش دردار، به ابعاد تقريبي 150 ×150 ميليمتر. | عدد | 99500
280804 | فهرست | قوطي تقسيم گالوانيزه چهارگوش دردار، به ابعاد تقريبي 200 ×200 ميليمتر. | عدد | 131000
280805 | فهرست | قوطي تقسيم گالوانيزه چهارگوش دردار، به ابعاد تقريبي 300 ×100 ميليمتر. | عدد | 153500
280901 | فهرست | قوطي كليدوپريزچهارگوش پرسي گالوانيزه، به ابعاد تقريبي 70 ×70 ميليمتر. | عدد | 37100
281001 | فهرست | قوطي تقسيم، گردگالوانيزه، يا لوپينگ باكس، به قطر70 ميليمتر، دردار يا بدون در. | عدد | 37500
281101 | فهرست | مهره برنجي براي لوله هاي فولادي11Pg، 1/53Pg و 16Pg. | عدد | 20200
281102 | فهرست | مهره برنجي براي لوله هاي فولادي 21Pg. | عدد | 24200
281103 | فهرست | مهره برنجي براي لوله هاي فولادي 29Pg. | عدد | 30000
281104 | فهرست | مهره برنجي براي لوله هاي فولادي 36Pg. | عدد | 39800
281201 | فهرست | ميخ ياپيچ به طول متوسط2 يا3 سانتيمترباچاشني مربوط، براي بتن وآهن كه باتفنگ مربوط، نصب شود. | عدد
281202 | فهرست | ميخ ياپيچ به طول متوسط4 سانتيمتر باچاشني مربوط، براي بتن وآهن كه باتفنگ مربوط، نصب شود. | عدد
281301 | فهرست | جعبه تقسيم كائوچويي چهارگوش به ابعاد تقريبي 80 ×80 ميليمتر باراني. | عدد | 54700
281302 | فهرست | جعبه تقسيم كائوچويي چهارگوش به ابعادتقريبي 100 ×100 ميليمتر باراني. | عدد | 77800
281303 | فهرست | جعبه تقسيم كائوچويي چهارگوش به ابعادتقريبي 150 ×150 ميليمتر باراني. | عدد | 100000
281401 | فهرست | جعبه تقسيم دردار ضد انفجار، با چهارخروجي. | عدد
281402 | فهرست | جعبه تقسيم دردار ضد انفجار، با شش خروجي. | عدد
281501 | فهرست | زانوي دردار ضد انفجار. | عدد
281601 | فهرست | جعبه تقسيم فيوزدارچدني گلودار، براي نصب درفضاي آزادباسه عدد فيوز 25 آمپر به طوركامل. | عدد | 693000
281602 | فهرست | جعبه تقسيم فيوزدارچدني گلودار، براي نصب درفضاي آزادباشش عدد فيوز 25 آمپر به طوركامل. | عدد | 1082000
281603 | فهرست | جعبه تقسيم فيوزدارچدني گلودار، براي نصب درفضاي آزادبادوازده عددفيوز 25 آمپر به طوركامل. | عدد | 2019000
281604 | فهرست | جعبه تقسيم فيوزدارچدني گلودار، براي نصب درفضاي آزادباسه عدد فيوز 63 آمپر به طوركامل. | عدد | 778000
281605 | فهرست | جعبه تقسيم فيوزدارچدني گلودار، براي نصب در فضاي آزاد باسه عدد فيوز 125 آمپرچاقويي. | عدد | 1152000
281801 | فهرست | فريم براي نصب چراغ‌هاي توكار، ساخته شده از نبشي وتسمه آهني در سقفهاي كاذب، به ‌ابعاد مناسب چراغ مربوط، با يك دست رنگ ضد زنگ. | کيلوگرم | 85000
281901 | فهرست | قاب و بست آهني، براي نصب ترانسفورماتورهاي هوايي يا چراغ‌هاي توكار يا متعلقات نصب ناودانيهاي عمودي سيني كابل يا انواع نگهدار و آويز سيني كابل، نردبان كابل، لوله‌هاي برق و موارد مشابه، كه از پروفيلهاي مختلف يا نبشي و يا تسمه و ميلگرد ساخته شده، با پيچ و مهره لازم براي تنظيم، مطابق آنچه در نقشه‌هاي مربوط پيش‌بيني شده، با يك دست رنگ ضد زنگ. | کيلوگرم | 55900
282001 | فهرست | سيني كابل به عرض 100 ميليمتر، پانچ شده متقاطع، ساخته شده ازورق گالوانيزه به ضخامت 21/5 ميليمتر، بايك لبه 4 سانتيمتري و يك لبه يك سانتيمتري. | مترطول | 126500
282002 | فهرست | سيني كابل به عرض 200 ميليمتر، پانچ شده متقاطع، ساخته شده ازورق گالوانيزه به ضخامت 21/5 ميليمتر، بايك لبه 4 سانتيمتري و يك لبه يك سانتيمتري. | مترطول | 173500
282003 | فهرست | سيني كابل به عرض 300 ميليمتر، پانچ شده متقاطع، ساخته شده ازورق گالوانيزه به ضخامت 21/5 ميليمتر، بايك لبه 4 سانتيمتري و يك لبه يك سانتيمتري. | مترطول | 226500
282004 | فهرست | سيني كابل به عرض 400 ميليمتر، پانچ شده متقاطع، ساخته شده ازورق گالوانيزه به ضخامت 1/5 ميليمتر، بايك لبه 4 سانتيمتري و يك لبه يك سانتيمتري. | مترطول | 326000
282005 | فهرست | سيني كابل به عرض 500 ميليمتر، پانچ شده متقاطع، ساخته شده ازورق گالوانيزه به ضخامت 1/5 ميليمتر، بايك لبه 4 سانتيمتري و يك لبه يك سانتيمتري. | مترطول | 389500
282006 | فهرست | سيني كابل به عرض 600 ميليمتر، پانچ شده متقاطع، ساخته شده ازورق گالوانيزه به ضخامت 1/5 ميليمتر، بايك لبه 4 سانتيمتري و يك لبه يك سانتيمتري. | مترطول | 467000
282101 | فهرست | زانوي افقي سيني کابل به عرض 100 ميليمتر، پانچ شده متقاطع، ساخته شده ازورق گالوانيزه به ضخامت 21/5 ميليمتر، بايك لبه 4 سانتيمتري و يك لبه يك سانتيمتري. | عدد | 137500
282102 | فهرست | زانوي افقي سيني کابل به عرض 200 ميليمتر، پانچ شده متقاطع، ساخته شده ازورق گالوانيزه به ضخامت 21/5 ميليمتر، بايك لبه 4 سانتيمتري و يك لبه يك سانتيمتري. | عدد | 211000
282103 | فهرست | زانوي افقي سيني کابل به عرض 300 ميليمتر، پانچ شده متقاطع، ساخته شده ازورق گالوانيزه به ضخامت 21/5 ميليمتر، بايك لبه 4 سانتيمتري و يك لبه يك سانتيمتري. | عدد | 282500
282104 | فهرست | زانوي افقي سيني کابل به عرض 400 ميليمتر، پانچ شده متقاطع، ساخته شده ازورق گالوانيزه به ضخامت 1/5 ميليمتر، بايك لبه 4 سانتيمتري و يك لبه يك سانتيمتري. | عدد | 415500
282105 | فهرست | زانوي افقي سيني کابل به عرض 500 ميليمتر، پانچ شده متقاطع، ساخته شده ازورق گالوانيزه به ضخامت 1/5 ميليمتر، بايك لبه 4 سانتيمتري و يك لبه يك سانتيمتري. | عدد | 494500
282106 | فهرست | زانوي افقي سيني کابل به عرض 600 ميليمتر، پانچ شده متقاطع، ساخته شده ازورق گالوانيزه به ضخامت 1/5 ميليمتر، بايك لبه 4 سانتيمتري و يك لبه يك سانتيمتري. | عدد | 579000
282201 | فهرست | سه راهي سيني کابل به عرض 100 ميليمتر، پانچ شده متقاطع، ساخته شده ازورق گالوانيزه به ضخامت 21/5 ميليمتر، بايك لبه 4 سانتيمتري و يك لبه يك سانتيمتري. | عدد | 182500
282202 | فهرست | سه راهي سيني کابل به عرض 200 ميليمتر، پانچ شده متقاطع، ساخته شده ازورق گالوانيزه به ضخامت 21/5 ميليمتر، بايك لبه 4 سانتيمتري و يك لبه يك سانتيمتري. | عدد | 268000
282203 | فهرست | سه راهي سيني کابل به عرض 300 ميليمتر، پانچ شده متقاطع، ساخته شده ازورق گالوانيزه به ضخامت 21/5 ميليمتر، بايك لبه 4 سانتيمتري و يك لبه يك سانتيمتري. | عدد | 306000
282204 | فهرست | سه راهي سيني کابل به عرض 400 ميليمتر، پانچ شده متقاطع، ساخته شده ازورق گالوانيزه به ضخامت 1/5 ميليمتر، بايك لبه 4 سانتيمتري و يك لبه يك سانتيمتري. | عدد | 458000
282205 | فهرست | سه راهي سيني کابل به عرض 500 ميليمتر، پانچ شده متقاطع، ساخته شده ازورق گالوانيزه به ضخامت 1/5 ميليمتر، بايك لبه 4 سانتيمتري و يك لبه يك سانتيمتري. | عدد | 547500
282206 | فهرست | سه راهي سيني کابل به عرض 600 ميليمتر، پانچ شده متقاطع، ساخته شده ازورق گالوانيزه به ضخامت 1/5 ميليمتر، بايك لبه 4 سانتيمتري و يك لبه يك سانتيمتري. | عدد | 632000
282301 | فهرست | چهار راهي سيني کابل به عرض 100 ميليمتر، پانچ شده متقاطع، ساخته شده ازورق گالوانيزه به ضخامت 21/5 ميليمتر، بايك لبه 4 سانتيمتري و يك لبه يك سانتيمتري. | عدد | 181000
282302 | فهرست | چهار راهي سيني کابل به عرض 200 ميليمتر، پانچ شده متقاطع، ساخته شده ازورق گالوانيزه به | عدد | 254000
282303 | فهرست | چهار راهي سيني کابل به عرض 300 ميليمتر، پانچ شده متقاطع، ساخته شده ازورق گالوانيزه به ضخامت 21/5 ميليمتر، بايك لبه 4 سانتيمتري و يك لبه يك سانتيمتري. | عدد | 338000
282304 | فهرست | چهار راهي سيني کابل به عرض 400 ميليمتر، پانچ شده متقاطع، ساخته شده ازورق گالوانيزه به ضخامت 1/5 ميليمتر، بايك لبه 4 سانتيمتري و يك لبه يك سانتيمتري. | عدد | 490000
282305 | فهرست | چهار راهي سيني کابل به عرض 500 ميليمتر، پانچ شده متقاطع، ساخته شده ازورق گالوانيزه به ضخامت 1/5 ميليمتر، بايك لبه 4 سانتيمتري و يك لبه يك سانتيمتري. | عدد | 589500
282306 | فهرست | چهار راهي سيني کابل به عرض 600 ميليمتر، پانچ شده متقاطع، ساخته شده ازورق گالوانيزه به ضخامت 1/5 ميليمتر، بايك لبه 4 سانتيمتري و يك لبه يك سانتيمتري. | عدد | 684500
282401 | فهرست | نگهدارنده (ساپورت) افقي پرسي زير سيني، ساخته شده از ورق گالوانيزه به ضخامت 2/5 ميليمتر براي سيني به عرض 100 ميليمتر. | عدد | 58900
282402 | فهرست | نگهدارنده (ساپورت) افقي پرسي زير سيني، ساخته شده از ورق گالوانيزه به ضخامت 2/5 ميليمتر براي سيني به عرض 200 ميليمتر. | عدد | 67200
282403 | فهرست | نگهدارنده (ساپورت) افقي پرسي زير سيني، ساخته شده از ورق گالوانيزه به ضخامت 2/5 ميليمتر براي سيني به عرض 300 ميليمتر. | عدد | 75500
282404 | فهرست | نگهدارنده (ساپورت) افقي پرسي زير سيني، ساخته شده از ورق گالوانيزه به ضخامت 2/5 ميليمتر براي سيني به عرض 400 ميليمتر. | عدد | 79700
282405 | فهرست | نگهدارنده (ساپورت) افقي پرسي زير سيني، ساخته شده از ورق گالوانيزه به ضخامت 2/5 ميليمتر براي سيني به عرض 500 ميليمتر. | عدد | 87000
282406 | فهرست | نگهدارنده (ساپورت) افقي پرسي زير سيني، ساخته شده از ورق گالوانيزه به ضخامت 2/5 ميليمتر براي سيني به عرض 600 ميليمتر. | عدد | 93200
282501 | فهرست | ناوداني عمودي به طول 200 ميليمتر براي نصب نگهدارنده‌هاي افقي رديف‌هاي 282401 تا 282406، ساخته شده از ورق گالوانيزه به ضخامت 2/5 ميليمتر براي يک رديف سيني. | عدد | 73700
282502 | فهرست | ناوداني عمودي به طول 400 ميليمتر براي نصب نگهدارنده‌هاي افقي رديف‌هاي 282401 تا 282406، ساخته شده از ورق گالوانيزه به ضخامت 2/5 ميليمتر براي دو رديف سيني. | عدد | 100500
282503 | فهرست | ناوداني عمودي به طول 800 ميليمتر براي نصب نگهدارنده‌هاي افقي رديف‌هاي 282401 تا 282406، ساخته شده از ورق گالوانيزه به ضخامت 2/5 ميليمتر براي سه رديف سيني. | عدد | 152500
282601 | فهرست | نردبان کابل به عرض 20 سانتيمتر، ساخته شده از ورق گالوانيزه به ضخامت 1/5 ميليمتر و با فاصله پله‌هاي 25 سانتيمتري و با لبه نردبان 6 سانتيمتري. | مترطول | 242000
282602 | فهرست | نردبان کابل به عرض 30 سانتيمتر، ساخته شده از ورق گالوانيزه به ضخامت 1/5 ميليمتر و با فاصله پله‌هاي 25 سانتيمتري و با لبه نردبان 6 سانتيمتري. | مترطول | 264500
282603 | فهرست | نردبان کابل به عرض 40 سانتيمتر، ساخته شده از ورق گالوانيزه به ضخامت 1/5 ميليمتر و با فاصله پله‌هاي 25 سانتيمتري و با لبه نردبان 6 سانتيمتري. | عدد | 305000
282604 | فهرست | نردبان کابل به عرض 50 سانتيمتر، ساخته شده از ورق گالوانيزه به ضخامت 1/5 ميليمتر و با فاصله پله‌هاي 25 سانتيمتري و با لبه نردبان 6 سانتيمتري. | مترطول | 357500
282605 | فهرست | نردبان کابل به عرض 60 سانتيمتر، ساخته شده از ورق گالوانيزه به ضخامت 1/5 ميليمتر و با فاصله پله‌هاي 25 سانتيمتري و با لبه نردبان 6 سانتيمتري. | مترطول | 404000
282606 | فهرست | نردبان کابل به عرض 75 سانتيمتر، ساخته شده از ورق گالوانيزه به ضخامت 1/5 ميليمتر و با فاصله پله‌هاي 25 سانتيمتري و با لبه نردبان 6 سانتيمتري. | مترطول | 477000
282701 | فهرست | زانوي افقي نردبان کابل به عرض 20 سانتيمتر، ساخته شده از ورق گالوانيزه به ضخامت 1/5 ميليمتر و با فاصله پله‌هاي 25 سانتيمتري و با لبه نردبان 6 سانتيمتري. | عدد | 255500
282702 | فهرست | زانوي افقي نردبان کابل به عرض 30 سانتيمتر، ساخته شده از ورق گالوانيزه به ضخامت 1/5 ميليمتر و با فاصله پله‌هاي 25 سانتيمتري و با لبه نردبان 6 سانتيمتري. | عدد | 285000
282703 | فهرست | زانوي افقي نردبان کابل به عرض 40 سانتيمتر، ساخته شده از ورق گالوانيزه به ضخامت 1/5 ميليمتر و با فاصله پله‌هاي 25 سانتيمتري و با لبه نردبان 6 سانتيمتري. | عدد | 328000
282704 | فهرست | زانوي افقي نردبان کابل به عرض 50 سانتيمتر، ساخته شده از ورق گالوانيزه به ضخامت 1/5 ميليمتر و با فاصله پله‌هاي 25 سانتيمتري و با لبه نردبان 6 سانتيمتري. | عدد | 371500
282705 | فهرست | زانوي افقي نردبان کابل به عرض 60 سانتيمتر، ساخته شده از ورق گالوانيزه به ضخامت 1/5 ميليمتر و با فاصله پله‌هاي 25 سانتيمتري و با لبه نردبان 6 سانتيمتري. | عدد | 430500
282706 | فهرست | زانوي افقي نردبان کابل به عرض 75 سانتيمتر، ساخته شده از ورق گالوانيزه به ضخامت 1/5 ميليمتر و با فاصله پله‌هاي 25 سانتيمتري و با لبه نردبان 6 سانتيمتري. | عدد | 479500
282801 | فهرست | سه راهي نردبان کابل به عرض 20 سانتيمتر، ساخته شده از ورق گالوانيزه به ضخامت 1/5 ميليمتر و با فاصله پله‌هاي 25 سانتيمتري و با لبه نردبان 6 سانتيمتري. | عدد | 297000
282802 | فهرست | سه راهي نردبان کابل به عرض 30 سانتيمتر، ساخته شده از ورق گالوانيزه به ضخامت 1/5 ميليمتر و با فاصله پله‌هاي 25 سانتيمتري و با لبه نردبان 6 سانتيمتري. | عدد | 328500
282803 | فهرست | سه راهي نردبان کابل به عرض 40 سانتيمتر، ساخته شده از ورق گالوانيزه به ضخامت 1/5 ميليمتر و با فاصله پله‌هاي 25 سانتيمتري و با لبه نردبان 6 سانتيمتري. | عدد | 350000
282804 | فهرست | سه راهي نردبان کابل به عرض 50 سانتيمتر، ساخته شده از ورق گالوانيزه به ضخامت 1/5 ميليمتر و با فاصله پله‌هاي 25 سانتيمتري و با لبه نردبان 6 سانتيمتري. | عدد | 393000
282805 | فهرست | سه راهي نردبان کابل به عرض 60 سانتيمتر، ساخته شده از ورق گالوانيزه به ضخامت 1/5 ميليمتر و با فاصله پله‌هاي 25 سانتيمتري و با لبه نردبان 6 سانتيمتري. | عدد | 452000
282806 | فهرست | سه راهي نردبان کابل به عرض 75 سانتيمتر، ساخته شده از ورق گالوانيزه به ضخامت 1/5 ميليمتر و با فاصله پله‌هاي 25 سانتيمتري و با لبه نردبان 6 سانتيمتري. | عدد | 501000
282901 | فهرست | چهار راهي نردبان کابل به عرض 20 سانتيمتر، ساخته شده از ورق گالوانيزه به ضخامت 1/5 ميليمتر و با فاصله پله‌هاي 25 سانتيمتري و با لبه نردبان 6 سانتيمتري. | عدد | 318500
282902 | فهرست | چهار راهي نردبان کابل به عرض 30 سانتيمتر، ساخته شده از ورق گالوانيزه به ضخامت 1/5 ميليمتر و با فاصله پله‌هاي 25 سانتيمتري و با لبه نردبان 6 سانتيمتري. | عدد | 350000
282903 | فهرست | چهار راهي نردبان کابل به عرض 40 سانتيمتر، ساخته شده از ورق گالوانيزه به ضخامت 1/5 ميليمتر و با فاصله پله‌هاي 25 سانتيمتري و با لبه نردبان 6 سانتيمتري. | عدد | 371500
282904 | فهرست | چهار راهي نردبان کابل به عرض 50 سانتيمتر، ساخته شده از ورق گالوانيزه به ضخامت 1/5 ميليمتر و با فاصله پله‌هاي 25 سانتيمتري و با لبه نردبان 6 سانتيمتري. | عدد | 414500
282905 | فهرست | چهار راهي نردبان کابل به عرض 60 سانتيمتر، ساخته شده از ورق گالوانيزه به ضخامت 1/5 ميليمتر و با فاصله پله‌هاي 25 سانتيمتري و با لبه نردبان 6 سانتيمتري. | عدد | 473500
282906 | فهرست | چهار راهي نردبان کابل به عرض 75 سانتيمتر، ساخته شده از ورق گالوانيزه به ضخامت 1/5 ميليمتر و با فاصله پله‌هاي 25 سانتيمتري و با لبه نردبان 6 سانتيمتري. | عدد | 522500
283001 | فهرست | جداکننده (Divider) سيني کابل و نردبان کابل، ساخته شده از ورق گالوانيزه به ضخامت 21/5 ميليمتر، مناسب براي رديف‌هاي 282001 الي 282006 و 282601 الي 282606. | مترطول | 182000
283101 | فهرست | اتصال (رابط) مستقيم سيني کابل و نردبان کابل بصورت نبشي، ساخته شده از ورق گالوانيزه به ضخامت 1/5 ميليمترو با پيچ و مهره مربوط. | عدد | 196000
283102 | فهرست | اتصال (رابط) عمودي قابل تنظيم سيني کابل و نردبان کابل بصورت نبشي، ساخته شده از ورق گالوانيزه به ضخامت 1/5 ميليمترو با پيچ و مهره مربوط. | عدد | 214500
283201 | فهرست | بست فلزي (اسپيت) براي لوله‌هاي 11 Pg، 1/53Pg و 16 Pg با پيچ و رول پلاگ مربوط. | عدد | 14000
283202 | فهرست | بست فلزي (اسپيت) براي لوله 21 Pg با پيچ و رول پلاگ مربوط. | عدد | 15700
283203 | فهرست | بست فلزي (اسپيت) براي لوله 29 Pg با پيچ و رول پلاگ مربوط. | عدد | 19000
283204 | فهرست | بست فلزي (اسپيت) براي لوله 36 Pg با پيچ و رول پلاگ مربوط. | عدد | 19200
283205 | فهرست | بست فلزي (اسپيت) براي لوله 42 Pg با پيچ و رول پلاگ مربوط. | عدد | 24100
283206 | فهرست | بست فلزي (اسپيت) براي لوله 48 Pg با پيچ و رول پلاگ مربوط. | عدد | 24200
283301 | فهرست | بست کائوچويي به قطر 14-5، يا 17-6 ميليمتر، با پيچ و رول پلاگ مربوط. | عدد | 13300
283302 | فهرست | بست کائوچويي به قطر 25-15 ميليمتر، با پيچ و رول پلاگ مربوط. | عدد | 13400
283303 | فهرست | بست کائوچويي به قطر 34-24 ميليمتر، با پيچ و رول پلاگ مربوط. | عدد | 18800
283304 | فهرست | بست کائوچويي به قطر 45-32 ميليمتر، با پيچ و رول پلاگ مربوط. | عدد | 23700
283401 | فهرست | بست کائوچويي با ريل فلزي، به قطر 25-7 ميليمتر. | عدد | 5950
283402 | فهرست | بست‌کائوچويي باريل فلزي، به قطر 38-13 ميليمتر. | عدد | 6040
283501 | فهرست | بست پلاستيکي کمربندي. | عدد
290101 | فهرست | کابل فيبر نوري، 6 رشته‌اي مالتي مود OMM. | مترطول | 78400
290102 | فهرست | کابل فيبر نوري، 12 رشته‌اي مالتي مود OMM. | مترطول | 139000
290103 | فهرست | کابل فيبر نوري، 6 رشته‌اي تک مود OSM. | مترطول | 62200
290104 | فهرست | کابل فيبر نوري، 12 رشته‌اي تک مود OSM. | مترطول | 66900
290105 | فهرست | کابل CAT6 چهار زوج نوع UTPهمراه با پوشش PVC يا LSZH. | مترطول | 34800
290106 | فهرست | کابل CAT6 چهار زوج نوع FTP يا SFTP همراه با پوشش LSZH. | مترطول | 39700
290107 | فهرست | کابل CAT6 چهار زوج نوع FTP يا SFTP همراه با پوشش PVC. | مترطول | 32500
290108 | فهرست | کابل CAT7 چهار زوج نوع SSTP همراه با پوشش LSZH. | مترطول | 50100
290109 | فهرست | کابل 10 GBITچهار زوج نوع FTP همراه با پوشش LSZH. | مترطول | 45300
290110 | فهرست | پچ کرد فيبر نوري 125/50µM LC/SC به طول يک متر. | عدد | 1001000
290111 | فهرست | پچ کرد فيبر نوري 125µM/50 LC/LC به طول دو متر. | عدد | 1168000
290112 | فهرست | پچ کرد فيبر نوري SC/SC 9/125µM به طول يک متر. | عدد | 738000
290113 | فهرست | پچ کرد فيبر نوري LC/LC9/125µM يا SC/LC9/125µM به طول يک متر. | عدد | 1346000
290114 | فهرست | پيگتل SC9/125µM يا LC9/125µM به طول يک متر. | عدد | 319000
290115 | فهرست | پنل 24 تايي UTP از نوع CAT6 با قابليت بدون نياز به ابزار خاص (Tool Free). | عدد | 4721000
290116 | فهرست | پنل 24 تايي FTP از نوع CAT6 با قابليت بدون نياز به ابزار خاص (Tool Free). | عدد | 5451000
290117 | فهرست | پنل 24 تايي STP از نوع CAT6 با قابليت بدون نياز به ابزار خاص (Tool Free). | عدد | 6180000
290118 | فهرست | پنل 48 تايي تلفن با پورت RJ45 (کانکتور 5-4/6-3). | عدد | 8370000
290119 | فهرست | آداپتور POE چهار پورت. | عدد | 7426000
290120 | فهرست | کانکتور µM LC 62.1/525 & 50/125. | عدد | 234000
290121 | فهرست | کانکتور µM LC 50/125 يا µM .SC 50/125 | عدد | 1037000
290122 | فهرست | مبدل کابل فيبر نوري به کابل مسي. | عدد | 18746000
290123 | فهرست | پچ کرد LSZHيا PVC UTP CAT6 يا FTP به طول يک متر. | عدد | 278000
290124 | فهرست | پچ کرد LSZHيا PVC UTP CAT6 يا FTP به طول دو متر. | عدد | 351000
290125 | فهرست | پچ کرد LSZHيا PVC UTP CAT6 يا FTP به طول پنج متر. | عدد | 579500
290126 | فهرست | جک (کانکتور)RJ45. | عدد | 39900
290127 | فهرست | جک (کانکتور)شيلددار.RJ45 | عدد | 77200
290128 | فهرست | پچ کرد STP CAT7 LSZH به طول يک متر. | عدد | 493500
290129 | فهرست | پچ کرد STP CAT7 LSZH به طول دو متر. | عدد | 621500
290201 | فهرست | کابينت پچ پنل فيبر نوري. | عدد | 2866000
290203 | فهرست | رک ايستاده IT داراي 42 يونيت با ابعاد 800×2108×600 ميلي‌متر. | عدد | 30388000
290204 | فهرست | رک ايستاده IT داراي 42 يونيت با ابعاد 1000×2108×800 ميلي‌متر. | عدد | 36636000
290205 | فهرست | رک ايستاده IT داراي 47 يونيت با ابعاد 800×2303×800 ميلي‌متر. | عدد | 37243000
290206 | فهرست | رک ديواري IT داراي 6 يونيت با ابعاد 400×350×600 ميلي‌متر. | عدد | 15390000
290207 | فهرست | رک ديواري IT داراي 12 يونيت با ابعاد 400×600×600 ميلي‌متر. | عدد | 16601000
290208 | فهرست | رک ديواري IT داراي 12 يونيت با ابعاد 600×600×600 ميلي‌متر با امکانات دسترسي به پشت تجهيزات شبکه. | عدد | 24190000
290209 | فهرست | رک ديواري IT داراي 21 يونيت با ابعاد 600×1000×600 ميلي‌متر با امکانات دسترسي به پشت تجهيزات شبکه. | عدد | 29625000
290210 | فهرست | کاست فيبر نوري 4 پورت. | عدد | 1015000
290211 | فهرست | پريز RJ45 موزاييک 10 GBIT با قابليت بدون نياز به ابزار خاص (Tool Free). | عدد | 1103000
290212 | فهرست | پريز RJ45 موزاييک CAT6 UTP با قابليت بدون نياز به ابزار خاص (Tool Free). | عدد | 957000
290213 | فهرست | پريز RJ45 موزاييک CAT6 STP با قابليت بدون نياز به ابزار خاص (Tool Free). | عدد | 1043000
290214 | فهرست | پريز RJ45 موزاييک CAT6 FTP با قابليت بدون نياز به ابزار خاص (Tool Free). | عدد | 979000
290216 | فهرست | صفحه فن به اندازه جاگيري دو فن با عرض 600 يا 800 ميلي‌متر (بدون فن). | عدد | 1323000
290218 | فهرست | فن رک به ولتاژ 220 ولت با قطر 105 ميليمتر. | عدد | 3067000
290219 | فهرست | کاست نگهدارنده پيگتل. | عدد | 1138000
290220 | فهرست | ترموستات قابل تنظيم از 5 درجه تا 60 درجه سانتيگراد. | عدد | 1952000
410101 | پایکار | ماسه براي زير و روي کابل. | مترمکعب | 131500
410201 | پایکار | آجر فشاري. | قالب | 1200
410301 | پایکار | آجر ماشيني سوراخ‌دار به ابعاد آجر فشاري. | قالب | 1180
420101 | تجهیز | تامين و تجهيز محل سكونت كارمندان و افراد متخصص پيمانكار. | مقطوع | 0
420102 | تجهیز | تامين و تجهيز محل سكونت كارگران پيمانكار. | مقطوع | 0
420103 | تجهیز | تامين و تجهيز ساختمان‌هاي اداري و دفاتر كار پيمانكار. | مقطوع | 0
420201 | تجهیز | تامين كمك هزينه يا تسهيلات لازم براي تهيه غذاي كارگران. | مقطوع | 0
420202 | تجهیز | تامين لباس كار، كفش و كلاه حفاظتي كارگران. | مقطوع | 0
420301 | تجهیز | تامين و تجهيز محل سكونت كاركنان كارفرما، مهندس مشاور و آزمايشگاه. (با رعايت بند 4-4) | مقطوع | 0
420302 | تجهیز | تامين و تجهيز ساختمان‌هاي اداري و دفاتر كار كارفرما، مهندس مشاور و آزمايشگاه. (با رعايت بند 4-4) | مقطوع | 0
420303 | تجهیز | تامين غذاي كارمندان مهندس مشاور، كارفرما و آزمايشگاه. (با رعايت بند 4-4) | مقطوع | 0
420304 | تجهیز | تجهيز دفاتر کارفرما، مهندس مشاور و آزمايشگاه به اينترنت پر سرعت. (با رعايت بند 4-4) | مقطوع | 0
420305 | تجهیز | تجهيز دفتر مرکزي کارفرما با تلوزيون‌هاي مدار بسته با قابليت انتقال تصوير در کارگاه به دفتر مرکزي کارفرما. | مقطوع | 0
420306 | تجهیز | هزينه برقراري نظام ايمني، بهداشت و محيط زيست (HSE) و حفاظت كار، براساس دستورالعمل‌هاي مندرج در اسناد پيمان. | مقطوع | 0
420401 | تجهیز | تامين ساختمان‌هاي پشتيباني و هزينه تجهيز انبارهاي سرپوشيده، آزمايشگاه پيمانكار و موارد مشابه. | مقطوع | 0
420402 | تجهیز | تامين و تجهيز انبار مواد منفجره. | مقطوع | 0
420403 | تجهیز | تامين و تجهيز ساختمان‌هاي عمومي، بجز ساختمان‌هاي مسکوني و اداري و دفاتر کار. | مقطوع | 0
420404 | تجهیز | محوطه سازي. | مقطوع | 0
420501 | تجهیز | احداث چاه آب عميق يا نيمه عميق. | مقطوع | 0
420601 | تجهیز | تامين آب كارگاه و شبكه آب رساني داخل كارگاه. | مقطوع | 0
420602 | تجهیز | تامين برق كارگاه و شبكه برق رساني داخل كارگاه. | مقطوع | 0
420603 | تجهیز | تامين سيستم‌هاي مخابراتي داخل كارگاه. | مقطوع | 0
420604 | تجهیز | تامين سيستم گازرساني در داخل كارگاه. | مقطوع | 0
420605 | تجهیز | تامين سيستم سوخت رساني كارگاه. | مقطوع | 0
420701 | تجهیز | تامين راه دسترسي. | مقطوع | 0
420702 | تجهیز | تامين راه‌هاي سرويس. | مقطوع | 0
420703 | تجهیز | تامين راه‌هاي ارتباطي. | مقطوع | 0
420801 | تجهیز | تامين اياب و ذهاب كارگاه. | مقطوع | 0
420901 | تجهیز | تامين پي و سكو براي نصب ماشين‌آلات و تجهيزات سيستم توليد مصالح، سيستم توليد بتن، كارخانه آسفالت، ژنراتورها و مانند آن‌ها. | مقطوع | 0
420902 | تجهیز | نصب ماشين‌آلات و تجهيزات و راه اندازي آن‌ها، يا تامين آن‌ها از راه خريد خدمت يا خريد مصالح. | مقطوع | 0
420903 | تجهیز | بارگيري، حمل و بار اندازي ماشين‌آلات و تجهيزات به كارگاه و برعكس. | مقطوع | 0
421001 | تجهیز | تهيه، نصب و برچيدن داربست فلزي براي انجام نماسازي خارج ساختمان در كارهاي رشته ابنيه، وقتي كه ارتفاع نماسازي بيش از 3.5 متر باشد. | مقطوع | 0
421002 | تجهیز | بارگيري، حمل، بار اندازي، مونتاژ و دمونتاژ ماشين‌آلات و لوازم حفاري محل شمع و بارت به كارگاه و برعكس. | مقطوع | 0
421003 | تجهیز | دمونتاژ، جابه‌جايي، مونتاژ و استقرار وسايل و ماشين‌آلات حفاري محل شمع و بارت از يك محل به محل ديگر در كارگاه. | مقطوع | 0
421004 | تجهیز | بارگيري، حمل و باراندازي وسايل و ماشين‌آلات شمع‌كوبي و سپركوبي به كارگاه و برعكس. | مقطوع | 0
421005 | تجهیز | تهيه لوازم و مصالح و كف‌سازي محل ساخت تيرهاي بتني پيش‌ساخته پل‌ها. | مقطوع | 0
421006 | تجهیز | بارگيري، حمل و باراندازي وسايل وقطعات تير مشبك فلزي (پوترلانسمان) به كارگاه و برعكس. | مقطوع | 0
421007 | تجهیز | جابه‌جايي و استقرار وسايل نصب تيرهاي بتني پيش‌ساخته از محل هر پل به محل پل ديگر. | مقطوع | 0
421101 | تجهیز | تامين علايم و وسايل ايمني براي اطراف ترانشه‌ها و ميله چاه‌ها و گودهايي كه در مسير عبور عابرين و يا وسايط نقليه قرار دارد، در كارهاي رشته شبكه توزيع آب، شبكه جمع‌آوري فاضلاب و آبرساني روستايي. | مقطوع | 0
421102 | تجهیز | تامين وسايل لازم و برقراري تردد عابرين پياده و وسايط نقليه از روي ترانشه‌ها و گودها در كارهاي رشته شبكه توزيع آب، شبكه جمع‌آوري فاضلاب و آبرساني روستايي. | مقطوع | 0
421103 | تجهیز | تامين مسير مناسب براي تردد عابرين پياده و وسايط نقليه در محل‌هايي كه به علت انجام عمليات، عبور از مسير موجود قطع مي‌شود، در كارهاي رشته شبكه توزيع آب، شبكه جمع‌آوري فاضلاب و آبرساني روستايي. | مقطوع | 0
421104 | تجهیز | تامين روشنايي و تهويه مناسب در داخل نقب در موارد لازم، در كارهاي رشته شبكه جمع‌آوري فاضلاب. | مقطوع | 0
421201 | تجهیز | حفظ يا انحراف موقت نهرهاي زراعي موجود در محدوده كارگاه. | مقطوع | 0
421301 | تجهیز | بيمه تجهيز كارگاه. | مقطوع | 0
421302 | تجهیز | برچيدن کارگاه. | مقطوع | 0

## راه وباند و راه آهن95
شماره آیتم | نوع | شرح آیتم | واحد | قیمت واحد به ریال
010101 | فهرست | بوته كني در زمينهاي پوشيده شده از بوته و خارج كردن ريشه‌هاي آن از محل عمليات. | مترمربع | 185
010111 | فهرست | پر کردن و کوبيدن جاي ريشه با خاک مناسب در صورتي که محيط تنه درخت در سطح زمين تا 15 سانتي متر باشد به ازاي هر 5 سانتي متر محيط تنه (كسر 5 سانتيمتر، به تناسـب محاسبه مي شود.). | اصله | 6980
010112 | فهرست | پر کردن و کوبيدن جاي ريشه با خاک مناسب در صورتي که محيط تنه درخت در سطح زمين بيش از 15 تا 30 سانتي متر باشد. | اصله | 34600
010113 | فهرست | پر کردن و کوبيدن جاي ريشه با خاک مناسب در صورتي که محيط تنه درخت در سطح زمين بيش از 30 تا 60 سانتي متر باشد. | اصله | 114500
010114 | فهرست | پر کردن و کوبيدن جاي ريشه با خاک مناسب در صورتي که محيط تنه درخت در سطح زمين بيش از 60 تا 90 سانتي متر باشد. | اصله | 183000
010115 | فهرست | اضافه بها به رديـف 010114، به ازاي هر 10 سانتيمتر كه به محيط تنه درخـت اضافه شود (كسر 10 سانتيمتر، به تناسـب محاسبه مي شود). | اصله | 20400
010121 | فهرست | جابجایی درخت در صورتی که محیط تنه درخت تا 30 سانتی متر باشد | اصله
010122 | فهرست | جابجایی درخت در صورتی که محیط تنه درخت30 تا 60 سانتی متر باشد | اصله
010123 | فهرست | جابجایی درخت در صورتی که محیط تنه درخت60 تا 100 سانتی متر باشد | اصله
010124 | فهرست | جابجایی درخت در صورتی که محیط تنه درخت بیش از 100 سانتی متر باشد | اصله
010201 | فهرست | تخريـب كلي ساختمان‌هاي خشتي ، گلي و چينه اي، شامل تمام عمليات تخريـب. | مترمربع | 251000
010202 | فهرست | تخريـب كلي ساختمان هاي آجري، سنگي و بلوكي با ملاتهاي مختلـف، شامل تمام عمليات تخريـب. | مترمربع | 285000
010301 | فهرست | تخريـب بناييهاي خشتي يا چينه هاي گلي (چينه باغي). | مترمکعب | 78900
010302 | فهرست | تخريـب بناييهاي آجري و بلوكي كه باملات ماسه و سيمان يا با تارد چيده شده باشد. | مترمکعب | 134500
010303 | فهرست | تخريـب بناييهاي آجري و بلوكي كه با ملات گل وآهـك ياگچ و خاك و يا ماسه وآهـك چيده شده باشد. | مترمکعب | 115000
010304 | فهرست | تخريـب بناييهاي سنگي كه با ملات ماسه سيمان يا با تارد چيده شده باشد. | مترمکعب | 134500
010305 | فهرست | تخريـب بناييهاي سنگي كه با ملات گل آهـك يا ماسه آهـك ياگچ و خاك چيده شده باشد. | مترمکعب | 115000
010306 | فهرست | تخريـب بنايي از سنـگ تراش كه سنگهاي آن سالم از كار درآيد و دسته كردن آنها. | مترمکعب | 311500
010307 | فهرست | تخريـب انواع بتن غير مسلح، با هر عيار سيمان. | مترمکعب | 1485000
010308 | فهرست | تخريـب بتن مسلح، با هر عيار سيمان و بريدن ميل‌گردها. | مترمکعب | 1931000
010309 | فهرست | مضرس كردن يا چكشي كردن يا آجدار كردن يا راه راه كردن رويه‌هاي بتني موجود. | مترمربع
010310 | فهرست | تفكيـك، دسته بندي و يا چيدن آجرها، بلوكها، سنگها و مصالح مشابه حاصل از تخريـب، بر حسـب حجم ظاهري مصالح چيده شده. | مترمکعب | 174500
010311 | فهرست | برچيدن جدولهاي بتني پيش‌ساخته. | مترطول | 48100
010401 | فهرست | كندن آسفالـت جاده‌ها و خيابانها براي لكه گيري با کمپرسور، به ضخامـت تا 5 سانتيمتر به ازاي سطح كنده شده. | مترمربع | 51000
010402 | فهرست | اضافه‌بها به رديـف 010401، به ازاي هر يـك سانتيمتر اضافه ضخامـت نسبـت به مازاد 5 سانتيمتر (کسر سانتيمتر به تناسب محاسبه مي‌شود). | مترمربع | 5670
010403 | فهرست | شيار انداختن و كندن آسفالـت به عرض تا 8 سانتيمتر و عمق تا 10 سانتيمتر براي اجراي کارهاي تاسيساتي با ماشين شيار زن. | مترطول | 24900
010404 | فهرست | اضافه بها به رديـف 010403، به ازاي هر سانتيمتر عمق مازاد بر 10 سانتيمتر (كسر سانتيمتر، به تناسب محاسبه مي‌شود). | مترطول | 2220
010405 | فهرست | برش آسفالت با کاتر به عمق تا 7 سانتيمتر (اندازه گيري بر حسب طول هر خط برش). | مترطول | 8090
010406 | فهرست | اضافه‌بها نسبت به رديـف 010405، به ازاي هر سانتيمتر اضافه عمق مازاد بر 7 سانتيمتر (اندازه گيري بر حسب طول هر خط برش). | مترطول | 1030
010407 | فهرست | تخريب کلي هر نوع آسفالت و اساس قيري به ضخامت تا 5 سانتيمتر. | مترمربع | 13600
010408 | فهرست | اضافه بها به رديـف 010407، به ازاي هر سانتيمتر اضافه ضخامت مازاد بر 5 سانتيمتر. (کسر سانتيمتر به تناسب محاسبه مي‌شود). | مترمربع | 2910
010409 | فهرست | تخريب آسفالت بين دو خط برش (با فاصله حداكثر 5/1 متر) با وسايل مکانيکي مانند کمپرسور يا بيل مکانيکي، به ضخامت تا 7 سانتيمتر و برداشتن آن. | مترمربع | 4040
010410 | فهرست | اضافه بها به رديف 010409 به ازاي هر سانتي‌متر اضافه ضخامت مازاد بر 7 سانتي‌متر (کسر سانتي‌متر به تناسب محاسبه مي‌شود). | مترمربع | 1570
010501 | فهرست | تراشيدن هر نوع آسفالت و اساس قيري با ماشين مخصوص آسفالت تراش، به ضخامت تا 5 سانتي‌متر و به طول حداكثر 50 متر. | مترمربع | 19800
010502 | فهرست | اضافه بها به رديف 010501 به ازاي هر سانتي‌متر اضافه ضخامت مازاد بر 5 سانتي‌متر (کسر سانتي‌متر به تناسب محاسبه مي‌شود). | مترمربع | 3570
010503 | فهرست | تراشيدن هر نوع آسفالت و اساس قيري با ماشين مخصوص آسفالت تراش، به ضخامت تا 5 سانتي‌متر و به طول بيش از 50 متر. | مترمربع | 14400
010504 | فهرست | اضافه بها به رديف 010503 به ازاي هر سانتي‌متر اضافه ضخامت مازاد بر 5 سانتي‌متر (کسر سانتي‌متر به تناسب محاسبه مي‌شود). | مترمربع | 2600
020101 | فهرست | خاکبرداري، پي كني و كانال كني در زمين‌هاي غير سنگي تا عمق 2 متر و ريختن خاك‌هاي كنده شده، به كنار محل‌هاي مربوط. | مترمکعب | 95700
020201 | فهرست | اضافه بها به رديف 020101، هر گاه عمق پي‌كني و كانال كني بيـش از2 متر باشد، براي حجم واقع بين عمق 2 تا 4 متر يـك بار، 4 تا 6 متر دوبار و 6 تا 8 متر سه بار و به همين ترتيـب، براي عمقهاي بيشتر. | مترمکعب | 47100
020202 | فهرست | اضافه بها به رديف 020101، در صورتي كه، عمليات پايين تر از سطح آبهاي زيرزميني صورت گرفته باشد و براي آبكشي ضمن اجراي كار، به كاربردن تلمبه موتوري ضروري باشد. | مترمکعب | 118000
020301 | فهرست | حفر ميله چاه به قطرتا 2/1 متر و كوره و مخزن با مقاطع مورد نياز در زمينهاي غيرسنگي تا عمق 20 متر از دهانه چاه وحمل خاكهاي حاصله تا فاصله 10 متر از دهانه چاه. | مترمکعب | 626500
020302 | فهرست | اضافه بها به رديـف 020301، هر گاه عمق چاه بيـش از20 متر از دهانه چاه باشد، براي حجم واقع در 5 متر اول مازادبر 20 متر يـك بار، براي حجم واقع در 5 متردوم مازاد بر20 متر دو بار، براي حجم واقع در5 مترسوم سه بار و به همين ترتيـب براي عمقهاي بيشتر. | مترمکعب | 84700
020401 | فهرست | بارگيري مواد حاصله از هر نوع عمليات خاكي و حمل با هر نوع وسيله دستي تا 20 متر و تخليه آن در مواردي كه استفاده از ماشين براي حمل ممكن نباشد. | مترمکعب | 82400
020402 | فهرست | اضافه بها به رديف‌هاي 020101 و 020401، براي 20 متر حمل اضافي با وسايل دستي. (كسر 20 متر به تناسـب محاسبه مي‌شود). | مترمکعب | 57300
020501 | فهرست | تسطيح و رگلاژ كـف پي‌ها و كانال‌هاي كنده شده. | مترمربع | 4500
020502 | فهرست | ريختن خاكها يا مصالح سنگي موجود در كنار پي ها و كانالها، به درون پي ها و كانالها در قشرهاي حداكثر 15 سانتيمتر در هرعمق پخـش، تراکم با حداقل 90 درصد کوبيدگي و تسطيح لازم. | مترمکعب | 34800
020503 | فهرست | آب پاشي و كوبيدن خاكهاي پخـش شده در قشرهاي حداكثر 15 سانتيمتر با تراكم 90 درصد به روش آشتوي اصلاحي در هرعمق. | مترمکعب | 67600
030101 | فهرست | شخم زدن هرنوع زمين غيرسنگي با وسيله مكانيكي، به عمق تا 15 سانتيمتر. | مترمربع | 465
030102 | فهرست | لجن برداري در زمينهاي لجني با هر وسيله مكانيكي، و حمل مواد تا فاصله 20 متر از مركز ثقل برداشـت و تخليه آن. | مترمکعب | 31500
030103 | فهرست | برداشت خاک نباتي با هر وسيله مكانيكي، حمل مواد حاصل از خاك برداري تا فاصله 20 متر از مركز ثقل برداشـت و توده كردن آن. | مترمکعب | 5400
030104 | فهرست | خاك برداري در زمين‌هاي خاکي، حمل مواد حاصل از خاك برداري تا فاصله 20 متر از مركز ثقل برداشـت و توده كردن آن. | مترمکعب | 13000
030105 | فهرست | خاك برداري در زمين‌هاي سنگي با هر وسيله مكانيكي، حمل مواد حاصل از خاكبرداري تا فاصله 20 متر از مركز ثقل برداشـت و توده كردن آن. | مترمکعب | 51800
030201 | فهرست | خاك‌برداري در زمين‌هاي سنگي با استفاده از مواد سوزا، حمل مواد حاصل از خاكبرداري تا فاصله 20 متر از مركز ثقل برداشـت و توده كردن آن. | مترمکعب | 81400
030202 | فهرست | خاک‌برداري در زمين‌هاي سنگي با استفاده از چکش هيدروليکي (با توجه به تبصره 2 بند 7-1-1 مقدمه فصل)، حمل مواد حاصل از خاک‌برداري تا فاصله 20 متر از مرکز ثقل، برداشت و توده کردن آن. | مترمکعب | 102000
030203 | فهرست | خاك‌برداري در زمين‌هاي سنگي بدون استفاده از مواد سوزا، ولي با استفاده از مواد منبسط شونده. | مترمکعب
030301 | فهرست | برداشـت مواد ناشي از ريزش هر نوع زمين (ريزش برداري)، حمل آن تا فاصله 20 متر از مركز ثقل برداشـت و ريختن در خاكريزها يا توده كردن آن. | مترمکعب | 4520
030401 | فهرست | برداشـت مواد ناشي از ريزش (ريزش برداري)، حمل آن تا فاصله 20 متر از مركز ثقل برداشـت و ريختن در خاكريزها يا توده كردن آن، براي آن قسمـت از ريزش كه مربوط به سنگهاي بزرگ غير قابل حمل باشد و براي خرد كردن آنها ازمواد منفجره يا روشهاي ديگر استفاده شود. | مترمکعب | 36000
030501 | فهرست | رگلاژ و پروفيله كردن سطح شيرواني ترانشه‌ها. | مترمربع | 2490
030601 | فهرست | اضافه بها به رديـف 030102، چنانچه فاصله حمل بيـش از20 متر و حداكثر50 متر باشد. | مترمکعب | 10500
030602 | فهرست | اضافه بها به رديـف 030103 تا 030105، 030201، 030202، 030301 و 030401 و هر گاه فاصله حمل بيـش از20 متر و حداكثر50 متر باشد. | مترمکعب | 3360
030701 | فهرست | پي كني و كانال كني با وسيله مكانيكي در زمينهاي خاکي تا عمق 2 متر و ريختن خاك كنده شده به كنار محلهاي مربوط. | مترمکعب | 23400
030702 | فهرست | پي كني و كانال كني با وسيله مكانيكي در زمينهاي لجني تا عمق 2 متر و حمل و تخليه مواد كنده شده تا فاصله 20 متر از مركز ثقل برداشـت. | مترمکعب | 44000
030703 | فهرست | پي كني، كانال كني و گودبرداري با چکش هيدروليکي در زمينهاي سنگي تا عمق 2 متر و حمل و تخليه مواد كنده شده تا فاصله 20 متر از مركز ثقل برداشت. | مترمکعب | 218500
030801 | فهرست | اضافه بها به رديف‌هاي 030701 تا 30703، هر گاه عمق كانال و پي كني بيـش از 2 متر باشد، براي حجم خاك واقع شده درعمق 2 تا 3 متر يـك بار، 3 تا 4 متر دوبار، 4 تا 5 متر سه بار و به همين ترتيـب براي عمقهاي بيشتر. | مترمکعب | 3670
030802 | فهرست | اضافه بها به رديف‌هاي 030701 و 030703 در صورتي كه عمليات زير سطح تراز آبهاي زيرزميني انجام شود و براي آبكشي، ضمن اجراي كار، بكاربردن تلمبه موتوري ضروري باشد. | مترمکعب | 24600
030901 | فهرست | بارگيري مواد حاصل از عمليات خاكي يا خاك‌هاي توده شده و حمل آن با كاميون يا هر نوع وسيله مكانيكي ديگر، تا فاصله 100 متري مركز ثقل برداشـت و تخليه آن(صرفا برای یک بار). | مترمکعب | 13400
030902 | فهرست | حمل مواد حاصل از عمليات خاكي يا خاك‌هاي توده شده ، وقتي كه فاصله حمل بيـش از 100 متر و حداكثر تا 500 متر باشد به ازاي هر 100 مترمازاد بر100 متر اول، كسر صدمتر به تناسب محاسبه مي‌شود. | مترمکعب | 1150
030903 | فهرست | حمل مواد حاصل از عمليات خاكي يا خاك‌هاي توده شده در راه‌هاي آسفالتي، در صورتي كه فاصله حمل بيـش از500 متر تا10 كيلومتر باشد، براي هر كيلومتر اضافه بر 500 متر اول، كسر كيلومتر، به تناسـب محاسبه مي شود. | مترمکعب - کيلومتر | 2630
030904 | فهرست | حمل مواد حاصل از عمليات خاكي يا خاك‌هاي توده شده در راه‌هاي آسفالتي، در صورتي كه فاصله حمل بيـش از10 كيلومتر تا 30 كيلومتر باشد، براي هر كيلومتر اضافه بر10 كيلومتر، كسر كيلومتر به تناسـب محاسبه مي شود. | مترمکعب - کيلومتر | 2210
030905 | فهرست | حمل مواد حاصل از عمليات خاكي ياخاك‌هاي توده شده در راه‌هاي آسفالتي، در صورتي كه فاصله حمل بيـش از 30 كيلومتر تا 50 كيلومتر باشد، براي هر كيلومتر اضافه بر30 كيلومتر، كسر كيلومتر به تناسـب محاسبه مي‌شود. | مترمکعب - کيلومتر | 2020
030906 | فهرست | حمل مواد حاصل از عمليات خاكي يا خاك‌هاي توده شده در راه‌هاي آسفالتي، در صورتي كه فاصله حمل بيـش از 50 كيلومتر تا 75 کیلومترباشد، براي هر كيلومتر اضافه بر 50 كيلومتر، كسر كيلومتر به تناسـب محاسبه مي‌شود. | مترمکعب - کيلومتر | 1310
030910 | فهرست | حمل آب در صورتي كه فاصله حمل بيـش از يـك كيلومتر باشد، براي هر كيلومتر اضافه بر يـك كيلومتر اول. (كسركيلومتر به تناسـب محاسبه مي شود). | مترمکعب - کيلومتر | 4600
031001 | فهرست | تسطيح بستر خاكريزها با گريدر. | مترمربع | 320
031002 | فهرست | آب پاشي و كوبيدن بستر خاكريزها يا كـف ترانشه ها و مانند آنها، با تراكم 85 درصد، به روش آشتو اصلاحي تا عمق 15 سانتيمتر. | مترمربع | 705
031003 | فهرست | آب پاشي و كوبيدن بستر خاكريزها يا كـف ترانشه ها و مانند آنها، با تراكم 90 درصد، به روش آشتو اصلاحي تا عمق 15 سانتيمتر. | مترمربع | 1010
031004 | فهرست | آب پاشي و كوبيدن بستر خاكريزها يا كـف ترانشه‌ها و مانند آنها، با تراكم 95 درصد، به روش آشتو اصلاحي تا عمق 15 سانتيمتر. | مترمربع | 1300
031005 | فهرست | آب پاشي و كوبيدن بستر خاكريزها يا كـف ترانشه ها و مانند آنها، با تراكم 100 درصد، به روش آشتو اصلاحي تا عمق 15 سانتيمتر. | مترمربع | 2060
031006 | فهرست | غرقاب كردن و كوبيدن ماسه بادي خشـك در بستر خاكريزها يا كـف ترانشه ها تا عمق 15 سانتيمتر. | مترمربع | 1560
031007 | فهرست | تحکيم زمين‌هاي ماسه‌اي به روش تراکم ديناميکي Dynamic Compaction))، همراه با افزودن خاک مناسب.
031101 | فهرست | پخـش، آب پاشي، تسطيح، پروفيله كردن، رگلاژ و كوبيدن قشرهاي خاكريزي و تونان با 85 درصد كوبيدگي، به روش آشتو اصلاحي، وقتي كه ضخامـت قشرهاي خاكريزي پـس از كوبيده شدن، حداكثر 15 سانتيمتر باشد. | مترمکعب | 12000
031102 | فهرست | پخـش، آب پاشي، تسطيح، پروفيله كردن، رگلاژ و كوبيدن قشرهاي خاكريزي و تونان با 90 درصد كوبيدگي، به روش آشتو اصلاحي، وقتي كه ضخامـت قشرهاي خاكريزي پـس از كوبيده شدن، حداكثر 15 سانتيمتر باشد. | مترمکعب | 14000
031103 | فهرست | پخـش، آب پاشي، تسطيح، پروفيله كردن، رگلاژ و كوبيدن قشرهاي خاكريزي و تونان با 95 درصد كوبيدگي، به روش آشتو اصلاحي، وقتي كه ضخامـت قشرهاي خاكريزي پـس از كوبيده شدن، حداكثر 15 سانتيمتر باشد. | مترمکعب | 16000
031104 | فهرست | پخـش، آب پاشي، تسطيح، پروفيله كردن، رگلاژ و كوبيدن قشرهاي خاكريزي و تونان با 100 درصد كوبيدگي، به روش آشتو اصلاحي، وقتي كه ضخامـت قشرهاي خاكريزي پـس از كوبيده شدن، حداكثر 15 سانتيمتر باشد. | مترمکعب | 21300
031105 | فهرست | پخـش، آب پاشي، تسطيح، پروفيله كردن، و كوبيدن قشرهاي خاكريزي سنگي، وقتي كه ضخامـت قشرهاي خاكريزي پـس از كوبيده شدن، حداكثر60 سانتيمتر باشد. | مترمکعب | 8250
031106 | فهرست | پخـش، آب پاشي، تسطيح، پروفيله كردن و كوبيدن قشرهاي خاكريزي روي ورودي و خروجي تونلها و گالري ها طبق مشخصات. | مترمکعب
031107 | فهرست | اضافه بها به ‌رديف‌هاي 031101 تا 031104 وقتي در عمليات خاكي براي مسلح كردن خاك از جوشن به‌ شكل تسمه‌هاي فولادي استفاده گردد و ضخامت قشرهاي خاكريزي پس از كوبيده شدن حداكثر 5/37 سانتيمتر باشد. | مترمکعب | 8130
031201 | فهرست | ريختن خاك‌ها يا مصالح سنگي موجود كنار پي‌ها و كانال‌ها به درون آن‌ها با ماشين، پخش و تراکم تا 90 درصد کوبيدگي. | مترمکعب | 3150
031202 | فهرست | اختلاط دو يا چند نوع مصالح، به منظورساختن زيرسازي راه يا تقويـت بستر. | مترمکعب | 4270
031203 | فهرست | پخـش خاكهاي نباتي ريسه شده، تنظيم و رگلاژ آن در محلهاي مورد نظر. | مترمکعب | 2980
031204 | فهرست | پخـش مصالح حاصل از خاك برداري، كه درمحلهاي تعين شده دپو شده باشند، با هر ضخامـت. | مترمکعب | 2040
031205 | فهرست | ترميم و تسطيح راه‌هاي انحرافي با گريدر يا ساير وسايل مکانيکي. | کيلومتر- ماه | 2590000
031206 | فهرست | پروف رولينـگ در سواره روي فرودگاهها با غلطـك چرخ لاستيكي حداقل 60 تني و كشنده مربوط به ازاي هر بار عبور غلطـك (اين رديـف حداكثر براي ده بار عبور براي هر مترمربع قابل پرداخـت اسـت). | مترمربع | 210
031301 | فهرست | تهيه ماسه بادي مرطوب، شامل كندن، بارگيري و حمل تا فاصله 500 متر و باراندازي در محل مصرف. | مترمکعب | 27600
031302 | فهرست | پخـش، تسطيح، غرقاب كردن و كوبيدن ماسه بادي مرطوب براي ساختمان بدنه راه. | مترمکعب | 26100
031303 | فهرست | تهيه ماسه بادي خشـك، شامل كندن، بارگيري و حمل تا فاصله 500 متر و باراندازي درمحل مصرف. | مترمکعب | 30700
031304 | فهرست | پخـش، تسطيح، غرقاب كردن و كوبيدن ماسه بادي خشـك براي ساختمان بدنه راه. | مترمکعب | 33100
031305 | فهرست | پخـش، تسطيح و كوبيدن ماسه بادي، براي تحکيم بستر راه. | مترمکعب | 22500
040101 | فهرست | حفاري در زمين‌هاي پايدار و حمل مصالح حاصل از حفاري تا 100 متري دهانه تونل. | مترمکعب | 489000
040102 | فهرست | حفاري در زمين‌هاي نيمه پايدار و حمل مصالح حاصل از حفاري تا 100 متري دهانه تونل. | مترمکعب | 491000
040103 | فهرست | حفاري در زمين‌هاي نا پايدار و حمل مصالح حاصل از حفاري تا 100 متري دهانه تونل. | مترمکعب | 628500
040104 | فهرست | حفاري تونل‌هاي با سطح مقطع حفاري 40 مترمربع، در زمين غيرسنگي، با استفاده از هر نوع دستگاه TBM. | مترمکعب | 2013000
040105 | فهرست | حفاري تونل‌هاي با سطح مقطع حفاري 40 مترمربع، در زمين سنگي، با استفاده از هر نوع دستگاه TBM. | مترمکعب | 1586000
040201 | فهرست | اضافه بها ناشي از صعوبت اجراي تحکيمات به رديف 040102. | مترمکعب | 72300
040202 | فهرست | اضافه بها ناشي از صعوبت اجراي تحکيمات به رديف 040103. | مترمکعب | 126500
040203 | فهرست | اضافه بها براي رديف‌هاي 040101 تا 040103، در صورت استفاده از کله گاوي (Road header). | درصد | 30
040204 | فهرست | اضافه بها به رديف‌هاي 040101 تا 040103 در صورتي که مقطع كل حفاري طبق نقشه کو چکتر از 30 متر مربع باشد. | درصد | 24
040205 | فهرست | اضافه بها به رديف‌هاي 040101 تا 040103 به گونه‌اي که حفاري در زمين‌هاي آبدار با نشت آب به صورت قطره‌اي و ناپيوسته باشد. | درصد | 3
040206 | فهرست | اضافه بها به رديف‌هاي 040101 تا 040103 به گونه‌اي که حفاري در زمين‌هاي آبدار با نشت آب به صورت پيوسته، روان و جاري باشد. | درصد | 7
040207 | فهرست | اضافه بها به رديف‌هاي 040101 تا 040103 به گونه‌اي که حفاري در زمين‌هاي آبدار با نشت آب بسيار زياد توام با ريزش باشد. | درصد | 15
040208 | فهرست | اضافه بها به رديف‌هاي 040102 و 040103 در صورتي که به دليل ناپايداري زمين يا بزرگ بودن مقطع حفاري در بيش از سه مرحله انجام پذيرد. | درصد | 12
040209 | فهرست | اضافه بها براي رديف‌هاي حفاري در صورتي که حفاري در شفت وبراي مقطع تا 20 متر مربع انجام پذيرد. | درصد | 33
040210 | فهرست | اضافه بها به رديف‌هاي حفاري (040101 تا 040103) در تونل هرگاه فاصله مقطع حفاري از نزديكترين دهانه دسترسي بيش از 250 متر باشد، به ازاي هر 250 متر، براي 250 متر دوم يكبار، 250 متر سوم دوبار، و به همين ترتيب براي طو ل‌هاي بيشتر. | درصد | 10
040211 | فهرست | اضافه بها به رديف‌هاي‌ 040104 و 040105 به ازاي هر متر مربع كمتر از 40 متر مربع. | درصد | 2
040212 | فهرست | كسر بها به رديف‌هاي‌ 040104 و 040105 به ازاي هر متر مربع بيش‌تر از 40 متر مربع و حداکثر تا 140 متر مربع. | درصد | -0.45
040213 | فهرست | اضافه بها به رديف‌هاي حفاري تونل با استفاده از دستگاه حفار TBM (رديف‌هاي 040104 و 040105) در عمق بيشتر از 250 متر، براي 250 متر دوم يك بار، براي 250 متر سوم دو بارو به همين ترتيب براي طول‌هاي بيشتر. | درصد | 1
040301 | فهرست | بارگيري هر نوع مصالح ناشي از ريزش در هر نوع زمين خارج از قصور پيمانكار و حمل و تخليه تا 100 متري دهانه. | مترمکعب | 33500
040401 | فهرست | حفاري و تهيه تمامي مصالح و اجراي ميل‌ها مهاري ناتنيده به قطر 25 ميلي‌متر و کمتر در داخل تونل به طول 3 متر در هر زاويه و ارتفاع. | مترطول | 342500
040402 | فهرست | حفاري و تهيه تمامي مصالح و اجراي ميل مهار ناتنيده به قطر بيش از 25 ميلي‌متر و تا 32 ميلي‌متر در داخل تونل به طول 3 متر در هر زاويه و ارتفاع. | مترطول | 415500
040403 | فهرست | حفاري و تهيه تمامي مصالح و اجراي ميل مهار تنيده به قطر 25 ميلي‌متر و کمتر در داخل تونل به طول 3 متر در هر زاويه و ارتفاع. | مترطول | 394000
040404 | فهرست | حفاري و تهيه تمامي مصالح و اجراي ميل مهار تنيده به قطر بيش از 25 ميلي‌متر و تا 32 ميلي‌متر به طول 3 متر در هر زاويه و ارتفاع. | مترطول | 482000
040405 | فهرست | اضافه بها به رديف‌هاي ميل مهار تنيده و ناتنيده براي طول مازاد بر 3 متر اول به ازاي هر متر. | درصد | 5
040501 | فهرست | آماده نمودن، استقراردستگاه و حفاري به قطر حداکثر 56 ميلي‌متر در داخل سنگ، تهيه مصالح و تزريق جهت انجام تزريق اتصالي و پرکننده با هر زاويه نسبت به افق. | مترطول | 930000
040502 | فهرست | آماده نمودن، استقرار دستگاه و حفاري به قطر حداکثر 56 ميلي‌متر در داخل سنگ، تهيه مصالح و تزريق جهت انجام تزريق تحکيمي و پرکننده با هر زاويه نسبت به افق. | مترطول | 1019000
040503 | فهرست | اضافه بها به رديف تزريق تحکيمي در صورتي که لوله فولادي در کار باقي بماند(فقط براي روش فور پولينگ). | مترطول | 298500
040504 | فهرست | اضافه بها به ازاي هر عدد چال تزريق چنانچه قفل کوپلينگ (Retainer , Ring bit , Casing shoe) در کار باقي بماند. (فقط براي روش فور پولينگ). | عدد | 4505000
040505 | فهرست | اضافه بها به رديف‌هاي تزريق و ميل مهار درتونل هرگاه فاصله چال زني از نزديکترين دهانه دسترسي بيش از 250 متر باشد، به ازاي هر250 متر. براي 250 متر دوم يکبار، 250 متر سوم دوبار، و به همين ترتيب براي طول‌هاي بيشتر. | درصد | 6
040601 | فهرست | انجام تمامي عمليات لازم براي نصب ابزاردقيق همگرايي سنج سه نقطه‌اي در تونل در حين عمليات حفاري. | عدد | 468000
040602 | فهرست | انجام تمامي عمليات لازم براي قرائت ابزاردقيق همگرايي سنج براي هر نقطه در تونل در حين عمليات حفاري. | قرائت | 177500
040603 | فهرست | اضافه بها به رديف 040601 به ازاي نصب هر نقطه همگرايي سنج مازاد بر سه نقطه اول. | عدد | 283000
040604 | فهرست | انجام تمامي عمليات لازم براي نصب و قرائت هر نوع ‌ابزار دقيق (Extenso Meter) واگرا سنج در تونل حين عمليات حفاري، براي طول تا 5 متر. | مترطول | 2015000
040605 | فهرست | اضافه بها به رديف 040604 به ازاي هر متر افزايش طول مازاد بر 5 متر اول. | مترطول | 477500
040701 | فهرست | حفر سوراخ‌هاي آبچکان به قطر 56 ميلي متر. | مترطول | 208000
050101 | فهرست | حفاري ماشيني محل شمع، با مقطع دايره‌اي و به قطر 60 سانتيمتر، به طور عمودي تا عمق 20 متر در زمين‌هايي كه در آن‌ها N <= 50 باشد، بيرون آوردن مصالح و حمل آن‌ها به دپو تا فاصله 50 متري مركز ثقل محل حفاري، با هر وسيله، و تميزكردن محل عمليات. | مترطول | 904000
050102 | فهرست | حفاري ماشيني محل شمع، با مقطع دايره‌اي و به قطر 80 سانتيمتر، به طور عمودي تا عمق 20 متر در زمين‌هايي كه در آن‌ها N <= 50 باشد، بيرون آوردن مصالح و حمل آن‌ها به دپو تا فاصله 50 متري مركز ثقل محل حفاري، با هر وسيله، و تميزكردن محل عمليات. | مترطول | 1011000
050103 | فهرست | حفاري ماشيني محل شمع، با مقطع دايره اي و به قطر 100 سانتيمتر، به طور عمودي تا عمق 20 متر در زمين هايي كه در آن ها 50=>N باشد، بيرون آوردن مصالح و حمل آن ها به دپو تا فاصله 50 متري مركز ثقل محل حفاري، با هر وسيله، و تميز كردن محل عمليات. | مترطول | 1191000
050104 | فهرست | حفاري ماشيني محل شمع، با مقطع دايره اي و به قطر 120 سانتيمتر، به طور عمودي تا عمق 20 متر در زمين هايي كه در آن ها50=>N باشد، بيرون آوردن مصالح و حمل آن ها به دپو تا فاصله 50 متري مركز ثقل محل حفاري، با هر وسيله ، و تميز كردن محل عمليات. | مترطول | 1329000
050105 | فهرست | حفاري ماشيني محل شمع، با مقطع دايره اي و به قطر 150 سانتمتر، به طور عمودي تا عمق 20 متر در زمين هايي كه در آن ها 50=>N باشد، بيرون آوردن مصالح و حمل آن ها به دپو تا فاصله 50 متري مركز ثقل محل حفاري، با هر وسيله ، و تميز كردن محل عمليات. | مترطول | 1593000
050201 | فهرست | اضافه بها به رديف‌هاي 050101 و 050102، براي حفاري در عمقهاي بيشتر از20 متر، به ازاي هر متر طول مازاد بر 20 متر اوليه براي عمق 20 تا 25 متر يـك بار، براي عمق 25 تا30 متر دوبار و به همين ترتيـب براي عمقهاي بيشتر. | مترطول | 87200
050202 | فهرست | اضافه بها به رديف‌هاي 050103 و 050104، براي حفاري در عمقهاي بيشتر از20 متر، به ازاي هر متر طول مازاد بر20 متر اوليه. براي عمق 20 تا 25 متر يـك بار، براي عمق 25 تا30 متر دوبار و به همين ترتيـب براي عمقهاي بيشتر. | مترطول | 115000
050203 | فهرست | اضافه بها به رديـف 050105، براي حفاري در عمق‌هاي بيشتر از20 متر، به ازاي هر متر طول مازاد بر20 متر اوليه. براي عمق 20 تا 25 متر يـك بار، براي عمق 25 تا30 متر دو بار و به همين ترتيـب براي عمق‌هاي بيشتر. | مترطول | 145000
050301 | فهرست | اجراي حفاري محل بارت باعرض (ضخامـت 60) وطولهاي 180 تا260 سانتيمتر به طورعمودي تا عمق 20 متر در زمينهايي كه درآنها 50=>N باشد، بيرون آوردن مصالح و حمل آنها به محل دپو تا فاصله 50 متري مركز ثقل محل حفاري، با هر وسيله، و تميزكردن محل عمليات. | مترمربع | 570000
050302 | فهرست | اجراي حفاري محل بارت باعرض (ضخامـت 80 ) و طولهاي 180 تا260 سانتيمتر به طورعمودي تا عمق 20 متر در زمينهايي كه درآنها50=>N باشد، بيرون آوردن مصالح و حمل آنها به محل دپو تا فاصله 50 متري مركز ثقل محل حفاري، با هر وسيله، و تميزكردن محل عمليات. | مترمربع | 635500
050303 | فهرست | اجراي حفاري محل بارت با عرض (ضخامـت 100) وطولهاي 180 تا260 سانتيمتر به طور عمودي تا عمق 20 متر در زمينهايي كه درآنها50=>N باشد، بيرون آوردن مصالح و حمل آنها به محل دپو تا فاصله 50 متري مركز ثقل محل حفاري ، با هر وسيله، و تميزكردن محل عمليات. | مترمربع | 691000
050401 | فهرست | اجراي حفاري محل ديوار زيرزميني به طور قايم تا عمق 20 متر و به عرض (ضخامـت 60) سانتيمتر، در زمينهايي كه درآنها50=>N باشد، بيرون آوردن مصالح و حمل آنها به دپو تا فاصله 50 متري مركز ثقل محل حفاري، با هر وسيله و تميز كردن محل عمليات. | مترمربع | 655500
050402 | فهرست | اجراي حفاري محل ديوار زير زميني به طور قايم تا عمق 20 متر و به عرض (ضخامـت 80) سانتيمتر، در زمينهايي كه در آنها50=>N باشد، بيرون آوردن مصالح و حمل آنها به دپو تا فاصله 50 متري مركز ثقل محل حفاري ، با هر وسيله و تميز كردن محل عمليات. | مترمربع | 731000
050403 | فهرست | اجراي حفاري محل ديوار زيرزميني به طور قايم تا عمق 20 متر و به عرض (ضخامـت 100) سانتيمتر، در زمينهايي كه درآنها 50=>N باشد، بيرون آوردن مصالح و حمل آنها به دپو تا فاصله 50 متري مركز ثقل محل حفاري با هر وسيله و تميزكردن محل عمليات. | مترمربع | 794000
050501 | فهرست | اضافه بها به رديـف 050401، براي حفاري در عمقهاي بيـش از20 متر، به ازاي هر متر طول مازاد بر20 متر اوليه. براي عمق 20 تا 25 متر يـك بار، براي عمق 25 تا30 متر دو بار و به همين ترتيـب براي عمقهاي بيشتر. | مترمربع | 59700
050502 | فهرست | اضافه بها به رديـف 050402‏، براي حفاري در عمقهاي بيـش از20 متر، به ازاي هر متر طول مازاد بر20 متر اوليه. براي عمق 20 تا 25 متر يـك بار، براي عمق 25 تا30 متر دو بار و به همين ترتيـب براي عمقهاي بيشتر. | مترمربع | 66100
050503 | فهرست | اضافه بها به رديـف 050403، براي حفاري در عمقهاي بيشتر از20 متر، به ازاي هر متر طول مازاد بر20 متر اوليه، براي عمق 20 تا 25 متر يـك بار، براي عمق 25 تا30 متر دو بار و به همين ترتيـب براي عمقهاي بيشتر. | مترمربع | 72400
050601 | فهرست | تهيه تمام مصالح، وسايل و جاگذاري لوله‌هاي فلزي (CASING) به هر قطر تا عمق 6 متر، براي آن قسمـت ازحفاري كه به لوله گذاري نياز دارد و خارج كردن لوله درحين بتن ريزي. | مترمربع | 112000
050602 | فهرست | بارگيري و حمل لوله‌هاي فلزي (CASING) به هر قطر از پاي كار تا محل حفاري، تهيه تمام وسايل لازم و جاگذاري آنها تا عمق 6 متر، براي آن قسمـت از حفاري كه به لوله گذاري نياز دارد و لوله ها الزاما بايد در محل باقي بمانند. | مترمربع | 63400
050603 | فهرست | تهيه تمام مصالح، وسايل و جاگذاري لوله‌هاي محل درزها (درز انقطاع) بين قطعات مختلـف ديوارهاي زيرزميني به صورت قايم، و بيرون كشيدن آن پـس از انجام بتن‌ريزي. | مترمربع | 181000
050701 | فهرست | اضافه بها به رديف‌هاي حفاري محل شمع، بارت يا ديوار زيرزميني، چنانچه استفاده از گل حفاري (حسب مورد توام با ماسه‌گيري) ضروري باشد. | مترمکعب | 372000
050703 | فهرست | اضافه بها به رديف‌هاي حفاري محل شمع، بارت يا ديوار زيرزميني كه 100 > N و N > 50 باشد. | مترمکعب | 2029000
050704 | فهرست | اضافه بها به رديف‌هاي حفاري محل شمع، بارت يا ديوار زيرزميني كه 100 < N باشد و لزوما از ترپان براي حفاري استفاده شود. | مترمکعب | 5074000
050801 | فهرست | اضافه بها به رديف‌هاي فصل كارهاي فولادي باميل گرد در صورتي كه ميل گرد در شمع ها، بارتها و ديوارهاي زير زميني مصرف شود. | کيلوگرم | 910
050802 | فهرست | اضافه بها به رديف‌هاي فصل بتن درجا در صورتي كه بتن به صورت درجا براي شمع ها، بارتها يا ديوارهاي زير زميني اجرا شود. | مترمکعب | 180000
051001 | فهرست | بارگيري شمع فلزي از تير آهن نوع H تا نمره 24 سانتيمتر و يا شمع‌هاي ساخته شده از تير آهن، ورق، ناوداني، نبشي يا تركيبي از آنها كه وزن حاصله حدود وزن تيرآهن H نظير باشد، حمل از پاي كار، استقرار در محل شمع و كوبيدن آن به ‌طور عمودي تا عمق 12 متر در زمينهايي که در آنها 25=> N باشد | مترطول | 176000
051002 | فهرست | بارگيري شمع فلزي از لوله به ‌قطر خارجي تا 24 سانتيمتر و يا شمع‌‌هاي توخالي ساخته شده با سپر فلزي يا ورق كه وزن حاصله حدود وزن لوله نظير باشد حمل از پاي كار، استقرار در محل شمع و كوبيدن آن به‌ طور عمودي تا عمق 12 متر در زمينهايي كه درآنها 25‌ => Nباشد. | مترطول | 264000
051003 | فهرست | بارگيري شمع فلزي از تير آهن نوع H تا نمره 24 سانتيمتر و يا شمع‌هاي ساخته شده از تير آهن، ورق، ناوداني، نبشي يا تركيبي از آنها كه وزن حاصله حدود وزن تيرآهن H نظير باشد، حمل از پاي كار، استقرار در محل شمع و كوبيدن آن به‌ طور عمودي تاعمق 12 متر در زمينهايي که در آنها N > 25 باشد | مترطول | 343000
051004 | فهرست | بارگيري شمع فلزي از لوله به ‌قطر خارجي تا 24 سانتيمتر، ياشمع‌هاي تو خالي ساخته شده با سپر فلزي و يا ورق، كه وزن حاصله حدود وزن لوله نظير باشد حمل از پاي كار، استقرار در محل شمع و كوبيدن آن به ‌طور عمودي تا عمق 12 متر در زمينهايي كه در آنها 25<N باشد. | مترطول | 515000
051101 | فهرست | اضافه بها به رديـف 051001، در صورتي كه طول شمع فلزي از 12 متر بيشتر باشد، به ازاي هر متر مازاد بر 12 متر. | مترطول | 172000
051102 | فهرست | اضافه بها به رديـف 051002، در صورتي كه طول شمع فلزي از 12 متر بيشتر باشد، به ازاي هر متر مازاد بر 12 متر. | مترطول | 207000
051103 | فهرست | اضافه بها به رديف 051003، درصورتيكه طول شمع فلزي از 12 متر بيشتر باشد به ازاء هر متر مازاد بر 12 متر. | مترطول | 297500
051104 | فهرست | اضافه بها به رديف 051004، درصورتيكه طول شمع فلزي از 12 متر بيشتر باشد به ازاء هر متر مازاد بر 12 متر. | مترطول | 377500
051105 | فهرست | اضافه بها به رديف‌هاي 051001 و 051003، به ‌ازاي هر 2 سانتيمتر كه به‌نمره تيرآهن اضافه شود. اين رديف براي شمع‌هاي ساخته شده از تيرآهن، ورق، ناوداني، نبشي و يا تركيبي از آنها كه وزن حاصله حدود وزن تيرآهن H نظير باشد نيز قابل پرداخت است. | مترطول | 24800
051106 | فهرست | اضافه بها به رديف‌هاي 051002 و 051004، به ‌ازاي هر 2 سانتيمتر كه به اندازه قطر خارجي لوله اضافه شود. اين رديف براي شمع‌هاي توخالي ساخته شده از سپر فلزي يا ورق كه وزن حاصله حدود وزن لوله نظير باشد نيز قابل پرداخت است. | مترطول | 37800
051107 | فهرست | خارج كردن انواع شمعهاي فلزي. | مترطول | 137000
051201 | فهرست | بارگيري شمع بتني مسلح با سطح مقطع 30×30 سانتيمتر، حمل ازدپوي محل ساخـت تا پاي كار، استقرار در محل شمع و كوبيدن آن به طورعمودي تا عمق 11 متر. | مترطول | 278000
051202 | فهرست | اضافه بها به رديـف 051201، به ازاي هر 5 سانتيمتر كه به هر دو بعد مقطع شمع اضافه شود. | مترطول | 27800
051203 | فهرست | اضافه بها به رديـف 051201، در صورتيكه طول شمع بتن مسلح از 11 متر بيشتر باشد، به ازاي هر متر طول مازاد بر11 متر اوليه براي عمق تا 20 متر. | مترطول | 205500
051204 | فهرست | اضافه بها براي كوبيدن شمعهاي بتني به طورمايل، با شيـب حداكثر يـك افقي و 5 قايم. | مترطول | 35500
051205 | فهرست | اضافه بها براي كوبيدن شمعهاي بتني به طورمايل، باشيـب از يـك افقي و 5 قايم تا حداكثر يـك افقي و 3 قايم. | مترطول | 70900
051301 | فهرست | بارگيري و حمل سپرفلزي به ابعاد مختلـف تهيه شده توسط كارفرما، از پاي كار، استقرار در محل سپركوبي و كوبيدن تا عمق 12 متر، در حالتي كه سپر در محل كوبيده شده باقي بماند و وزن سپر هر مترمربع 122 كيلوگرم باشد در زمينهايي كه 25=> N باشد. | مترمربع | 245500
051302 | فهرست | تهيه، بارگيري و حمل سپرفلزي به ابعاد مختلـف از پاي كار، استقرار در محل سپركوبي و كوبيدن تا عمق 12 متر، در حالتي كه سپر در محل كوبيده شده باقي بماند و وزن سپر هر مترمربع 122 كيلوگرم باشد در زمينهايي كه 25=> N باشد.(هزينه تهيه سپر مطابق بند 7 مقدمه فصل دهم پرداخت مي گردد) | مترمربع | 245500
051303 | فهرست | بارگيري و حمل سپرفلزي به ابعاد مختلـف تهيه شده توسط كارفرما از پاي كار، استقرار در محل سپركوبي و كوبيدن آن تا عمق 12 متر، در حالتي كه سپر در محل كوبيده شده باقي بماند و وزن سپر هر مترمربع 122 كيلوگرم باشد در زمينهايي كه 25<N باشد. | مترمربع | 486000
051304 | فهرست | تهيه، بارگيري و حمل سپرفلزي به ابعاد مختلف از پاي كار، استقرار در محل سپركوبي و كوبيدن آن تا عمق 12 متر، در حالتي كه سپر در محل كوبيده شده باقي بماند و وزن سپر هر مترمربع 122 كيلوگرم باشد در زمينهايي كه 25<N باشد.(هزينه تهيه سپر مطابق بند 7 مقدمه فصل دهم پرداخت مي گردد) | مترمربع | 486000
051305 | فهرست | بارگيري و حمل سپرفلزي به ابعاد مختلف تهيه شده توسط كارفرما از پاي كار، استقرار در محل سپركوبي و كوبيدن آن تا عمق 12 متر و خارج كردن سپر وقتي كه وزن سپر هر مترمربع 122 كيلوگرم باشد در زمينهايي كه 25=> N باشد. | مترمربع | 433000
051306 | فهرست | تهيه، بارگيري و حمل سپرفلزي به ابعاد مختلف از پاي كار، استقرار در محل سپركوبي و كوبيدن آن تا عمق 12 متر و خارج كردن سپر وقتي كه وزن سپر هر مترمربع 122 كيلوگرم باشد در زمينهايي كه 25=> N باشد. | مترمربع | 477000
051307 | فهرست | بارگيري و حمل سپرفلزي به ابعاد مختلف تهيه شده توسط كارفرما از پاي كار، استقرار در محل سپركوبي و كوبيدن آن تا عمق 12 متر و خارج كردن سپر وقتي كه وزن سپر هر مترمربع 122 كيلوگرم باشد در زمينهايي كه 25<N باشد. | مترمربع | 692000
051308 | فهرست | تهيه، بارگيري و حمل سپرفلزي به ابعاد مختلف از پاي كار، استقرار در محل سپركوبي و كوبيدن آن تا عمق 12 متر و خارج كردن سپر وقتي كه وزن سپر هر مترمربع 122 كيلوگرم باشد در زمينهايي كه‎ ‎ 25< N باشد. | مترمربع | 750500
051309 | فهرست | اضافه‌بها يا كسربها به رديف‌هاي 051301 و 051303 براي هر 25 كيلوگرم در مترمربع كه از وزن سپر كم يا اضافه گردد.(كسر 25 كيلوگرم به ‌تناسب محاسبه مي‌گردد). | مترمربع | 39600
051310 | فهرست | اضافه‌بها يا كسربها به رديف‌هاي 051305 و 051307 براي هر 25 كيلوگرم در مترمربع كه از وزن سپر كم يا اضافه گردد.(كسر 25 كيلوگرم به ‌تناسب محاسبه مي‌گردد). | مترمربع | 57700
051311 | فهرست | خارج كردن سپر فلزي. | مترمربع | 132500
051401 | فهرست | بارگيري سپربتني مسلح به ابعاد مختلـف، حمل از دپوي محل ساخـت، استقرار در محل سپركوبي و كوبيدن آن تا عمق 6 متر. | مترمربع | 618500
060101 | فهرست | سنگريزي پشـت ديوارها و پلها (درناژ) با قلوه سنـگ. | مترمکعب | 111500
060102 | فهرست | سنگريزي پشـت ديوارها و پلها (درناژ) با سنـگ لاشه. | مترمکعب | 268500
060103 | فهرست | خشكه چيني (بلوكاژ) با قلوه سنـگ. | مترمکعب | 183000
060104 | فهرست | خشكه چيني (بلوكاژ) با سنـگ لاشه. | مترمکعب | 310500
060105 | فهرست | تهيه، ساخـت و نصـب تور سنـگ (گابيون) با تور سيمي گالوانيزه و قلوه سنـگ. | مترمکعب | 640000
060106 | فهرست | تهيه، ساخـت و نصـب تور سنـگ (گابيون) با تور سيمي گالوانيزه و سنـگ لاشه. | مترمکعب | 811500
060201 | فهرست | بنايي با سنـگ لاشه و ملات ماسه سيمان 1:5 در پي. | مترمکعب | 811500
060202 | فهرست | بنايي با سنـگ لاشه و ملات ماسه سيمان 1:4 در پي. | مترمکعب | 833000
060203 | فهرست | بنايي با سنـگ لاشه و ملات ماسه سيمان 1:3 در پي. | مترمکعب | 859000
060301 | فهرست | اضافه بها به رديف‌هاي بنايي با سنـگ لاشه در پي، براي بنايي در ديوار. | مترمکعب | 247500
060401 | فهرست | اضافه بها به رديف‌هاي بنايي با سنـگ لاشه، بابـت نماسازي با سنـگ لاشه موزاييكي. | مترمربع | 106000
060402 | فهرست | اضافه بها به رديف‌هاي بنايي با سنـگ لاشه، بابـت نماسازي با سنـگ بادبر‏، با ارتفاع مساوي در هر رگ. | مترمربع | 231000
060403 | فهرست | اضافه بها به رديف‌هاي خشکه‌چيني و بنايي با سنـگ لاشه، براي سطوح شيب‌دار. | مترمربع | 22100
060404 | فهرست | اضافه بها به رديف‌هاي بنايي با سنـگ لاشه، بابـت نماسازي با سنـگ سر تراش. | مترمربع | 348000
060501 | فهرست | بنايي باسنـگ سر تراش و ملات ماسه سيمان 1:3. | مترمکعب | 1861000
060502 | فهرست | بنايي با سنـگ نيم تراش و ملات ماسه سيمان 1:3. | مترمکعب | 1984000
060503 | فهرست | بنايي با سنـگ تمام تراش و ملات ماسه سيمان 1:3. | مترمکعب | 2431000
060601 | فهرست | اضافه بها براي بنايي در طاق پلهاي قوسي شكل (اين اضافه بها شامل بهاي چوب بسـت پلهاي قوسي تا دهانه 10 متر و خود10 متر اسـت). | مترمکعب | 125000
060602 | فهرست | اضافه بها به عمليات بنايي سنگي خارج از پي، در صورتيكه بنايي در انحنا انجام شود. | مترمکعب | 151000
060603 | فهرست | اضافه بها براي هرنوع بنايي سنگي كه در ارتفاع بيـش از 5 متر از تراز زمين طبيعي انجام شود. اين اضافه بها براي حجم بنايي واقع در ارتفاع 5 تا 10 متر يـك بار، براي حجم بنايي واقع در10 تا 15 متر دو بار و به همين ترتيـب براي ارتفاعهاي بيشتر پرداخـت مي شود. | مترمکعب | 129000
060604 | فهرست | اضافه بها به بناييهاي سنگي، هر گاه عمليات بنايي پايين تر از تراز آب زيرزميني انجام شود و تخليه آب با پمـپ درحين اجراي عمليات، الزامي باشد. | مترمکعب | 106000
060605 | فهرست | كسربها به رديف‌هاي بنايي با سنـگ، در صورتي كه از مصالح سنـگ لاشه حاصل از كوه‌ بري ترانشه هاي واقع در مسير استفاده شود. | مترمکعب | -177500
060606 | فهرست | تعبيه درز انقطاع در بناييهاي سنگي، با تمام عمليات لازم و به هر شكل. | مترمربع | 109000
060701 | فهرست | حمل مصالح (طبق مقدمه فصل) در راه‌هاي آسفالتي، بيش از يک کيلو متر تا 10 کيلومتر. | مترمکعب - کيلومتر | 3330
060702 | فهرست | حمل مصالح (طبق مقدمه فصل) در راه‌هاي آسفالتي، بيش از 10 کيلومتر تا 30 کيلومتر. | مترمکعب - کيلومتر | 3030
060703 | فهرست | حمل مصالح (طبق مقدمه فصل) در راه‌هاي آسفالتي، بيش از 30 کيلومتر. | مترمکعب - کيلومتر | 2420
070101 | فهرست | اندود سيماني به ضخامـت حدود 1 سانتيمتر روي سطوح افقي، قايم ومورب، با ملات ماسه سيمان 1:3. | مترمربع | 70400
070102 | فهرست | اندود سيماني به ضخامـت حدود 2 سانتيمتر روي سطوح افقي، قايم ومورب، با ملات ماسه سيمان 1:3. | مترمربع | 91400
070103 | فهرست | اندود سيماني به ضخامـت حدود 3 سانتيمتر روي سطوح افقي، قايم ومورب، با ملات ماسه سيمان 1:3. | مترمربع | 109000
070104 | فهرست | اندود سيماني به ضخامـت حدود 5 سانتيمتر روي سطوح افقي، قايم ومورب، با ملات ماسه سيمان 1:3. | مترمربع | 162000
070201 | فهرست | بندكشي نماي سنگي با سنـگ لاشه موزاييـك با ملات ماسه سيمان 1:3 در سطوح افقي، قايم يا مورب تا ارتفاع 5 متر. | مترمربع | 55700
070202 | فهرست | بندكشي نماي سنگي بادبر، سر تراش، نيم تراش و تمام تراش، با ملات ماسه سيمان 1:3 درسطوح افقي، قايم يا مورب تا ارتفاع 5 متر. | مترمربع | 38200
070203 | فهرست | اضافه بهاي بندكشي در ديوارهاي سنگي از هر نوع، در ارتفاع بيـش از 5 متر. اين اضافه بها از 5 تا 10 متر يـك بار، 10 تا 15 متر دو بار و به همين ترتيـب در ارتفاعات بعدي پرداخـت مي شود. | مترمربع | 28300
080101 | فهرست | تهيه وسايل و قالـب بندي در پي ها. | مترمربع | 192500
080102 | فهرست | تهيه وسايل و قالب بندي جداول به هر ارتفاع براي بتن ريزي درجا. | مترمربع | 122500
080201 | فهرست | تهيه وسايل و قالـب بندي ديوارها و ستونهاي بتني كه، ارتفاع أنها حداكثر 2 متر باشد. | مترمربع | 241000
080202 | فهرست | تهيه وسايل و قالـب بندي ديوارها و ستونهاي بتني كه، ارتفاع أنها بيـش از 2 متر و حداكثر 3 متر باشد. | مترمربع | 254000
080203 | فهرست | تهيه وسايل و قالـب بندي ديوارها و ستونهاي بتني كه، ارتفاع أنها بيـش از 3 متر و حداكثر 5 متر باشد. | مترمربع | 331500
080204 | فهرست | تهيه وسايل و قالـب بندي ديوارها و ستونهاي بتني كه، ارتفاع أنها بيـش از 5 متر و حداكثر 7 متر باشد. | مترمربع | 362000
080205 | فهرست | تهيه وسايل و قالـب بندي ديوارها و ستونهاي بتني كه، ارتفاع أنها بيـش از 7 متر و حداكثر 10 متر باشد. | مترمربع | 398000
080301 | فهرست | تهيه وسايل و قالـب بندي تابليه پلهاي با دهانه تا 5 متر كه از دال ساده تشكيل شده باشد. | مترمربع | 256000
080302 | فهرست | تهيه وسايل و قالـب بندي تابليه پلهاي با دهانه بيـش از 5 متر تا 10 متر كه از دال ساده تشكيل شده باشد. | مترمربع | 333500
080303 | فهرست | تهيه وسايل و قالـب بندي تابليه پلهاي با دهانه 8 متر تا 12 متر، كه مركـب از تير و دال وقتي كه ارتفاع تا زير تير حداكثر 3 متر باشد. | مترمربع | 322500
080304 | فهرست | تهيه وسايل و قالـب بندي تابليه پلهاي با دهانه 8 متر تا 12 متر، مركـب از تير و دال وقتي كه ارتفاع تا زير تير بيـش از 3 متر و حداكثر 5 متر باشد. | مترمربع | 380500
080305 | فهرست | تهيه وسايل و قالـب بندي تابليه پلهاي با دهانه 8 متر تا 12 متر، مركـب از تير و دال وقتي كه ارتفاع تا زير تير بيـش از 5 متر و حداكثر 7 متر باشد. | مترمربع | 436000
080306 | فهرست | تهيه وسايل و قالـب بندي تابليه پلهاي با دهانه 8 متر تا 12 متر، مركـب از تير و دال وقتي كه ارتفاع تا زير تير بيـش از 7 متر و حداكثر 10 متر باشد. | مترمربع | 560000
080307 | فهرست | تهيه وسايل و قالـب بندي تابليه پلهاي با دهانه بيـش از 12 متر تا20 متر، مركـب از تير و دال وقتي كه ارتفاع آن تا زير تير حداكثر 3 متر باشد. | مترمربع | 365000
080308 | فهرست | تهيه وسايل و قالـب بندي تابليه پلهاي با دهانه بيـش از12 متر تا20 متر، مركـب از تير و دال وقتي كه ارتفاع تا زير تير بيـش از 3 متر و حداكثر 5 متر باشد. | مترمربع | 427000
080309 | فهرست | تهيه وسايل وقالـب بندي تابليه پلهاي با دهانه بيـش از 12 متر تا20 متر، مركـب از تير و دال وقتي كه ارتفاع تا زير تير بيـش از 5 متر و حداكثر 7 متر باشد. | مترمربع | 488000
080310 | فهرست | تهيه وسايل و قالـب بندي تابليه پلهاي با دهانه بيـش از 12 متر تا20 متر، مركـب از تير و دال وقتي كه ارتفاع تا زير تير بيـش از 7 متر و حداكثر10 متر باشد. | مترمربع | 620500
080311 | فهرست | تهيه وسايل و قالب بندي تابليه پلهاي به شکل صندوقه (طره‌اي) با هر دهانه و هر عرض و هر ارتفاع صندوقه با دستگاه شاريو. | مترمربع | 1227000
080401 | فهرست | اضافه بها براي سطوحي از قالـب كه داراي انحنا باشد. | مترمربع | 196500
080402 | فهرست | اضافه بها به رديف‌هاي قالـب بندي هرگاه قالـب الزاما در كار باقي بماند. | مترمربع | 40800
080403 | فهرست | اضافه بهاي قالـب بندي هر گاه عمليات در زير تراز سطح آبهاي زيرزميني انجام شود و آبكشي با تلمبه موتوري در حين اجراي كار ضروري باشد. | مترمربع | 58800
080501 | فهرست | تهيه وسايل و قالـب بندي درز انبساط در بتن با تمام مصالح لازم، به استثناي كـف سازيهاي بتني بر حسب حجم درز. | دسيمتر مکعب | 17600
080502 | فهرست | تعبيه انواع درزها در كـف سازي هاي بتني در موقع اجرا به انضمام وسايل لازم، بدون پركردن درز بر حسب حجم درز. | دسيمتر مکعب | 10800
080601 | فهرست | تهيه وسايل، چوب بست و تخته كوبي براي جلوگيري از ريزش خاك در پي ها در هر عمق. | مترمربع | 220500
080701 | فهرست | تهيه وسايل و قالـب بندي تيرهاي پيـش ساخته بتني با استفاده از قالب فلزي، (چنانچه تعداد تيرهاي پيش‌ساخته بيشتر از 24 عدد باشد، کسر بهاي رديف 080702 اعمال مي‌شود). | مترمربع | 154500
080702 | فهرست | كسر بها به رديـف 080701 در صورتي كه تعداد تيرها بيشتر از 24 عدد باشد، به ازاي هر عدد تير مازاد بر 24 عدد، براي تير بيست و پنجم يک بار، براي تير بيست و ششم دو بار و به همين ترتيب براي تعداد تيرهاي بيشتر. | مترمربع | -690
080801 | فهرست | تهيه وسايل و قالـب بندي با پشـت بند، چوب بسـت و داربسـت و سكوها و تمام تجهيزات لازم براي قالبهاي لغزنده قايم در صورتي كه سطح مقطع سازه ثابـت باشد. | مترمربع
080802 | فهرست | تهيه وسايل و قالـب بندي با پشـت بند، چوب بسـت و داربسـت و سكوها و تمام تجهيزات لازم براي قالبهاي لغزنده قايم در صورتي كه سطح مقطع سازه متغير باشد. | مترمربع
080901 | فهرست | تهيه وسايل و چوب بسـت براي تثبيـت جدار تونل در زمينهاي سنگي سخـت ترك دار و سنگي فرسوده و غير همگن. | مترمکعب | 180500
080902 | فهرست | تهيه وسايل و چوب بسـت براي تثبيـت جدار تونل در زمينهاي خاكي سسـت و يا غير مقاوم و ريزشي. | مترمکعب | 505500
081001 | فهرست | تهيه وسايل و قالب‌بندي بتن پوششي تونل‌ها تا ارتفاع 2 متر از خط پروژه. | مترمربع | 366000
081002 | فهرست | تهيه وسايل و قالب‌بندي بتن پوششي تونل‌ها به ارتفاع بيش از 2 متر از خط پروژه با استفاده از قالب يک پارچه. | مترمربع | 555500
081003 | فهرست | تهيه وسايل و قالب‌بندي کله‌گي‌هاي قالب يک پارچه لاينيگ با قطع آرماتور. | مترمربع | 401000
081004 | فهرست | تهيه وسايل و قالب‌بندي کله‌گي‌هاي قالب يک پارچه لاينيگ بدون قطع آرماتور. | مترمربع | 532000
081005 | فهرست | اضافه بها به رديف‌هاي قالب‌بندي درتونل هرگاه فاصله قالب‌بندي از نزديکترين دهانه دسترسي بيش از 250 متر باشد، به ازاي هر250 متر. براي 250 متر دوم يکبار، 250 متر سوم دوبار، و به ‌همين ترتيب براي طول‌هاي بيشتر. | درصد | 4
081006 | فهرست | اضافه بها به رديف‌هاي 081001 الي 081004 در صورتي که قالب‌بندي در زمين‌هاي آبدار بوده و نشت آب به صورت قطره‌اي و ناپيوسته باشد. | درصد | 1.5
081007 | فهرست | اضافه بها به رديف‌هاي 081001 الي 081004 در صورتي که قالب‌بندي در زمين‌هاي آبدار بوده و نشت آب به صورت روان و جاري باشد. | درصد | 4
090101 | فهرست | تهيه، بريدن، خم كردن و كار گذاشتن ميل گرد ساده به قطر تا 10 ميليمتر براي بتن مسلح با سيم پيچي لازم. | کيلوگرم | 23500
090102 | فهرست | تهيه، بريدن، خم كردن و كار گذاشتن ميل گرد ساده به قطر 12 تا 18 ميليمتر براي بتن مسلح با سيم پيچي لازم. | کيلوگرم | 20700
090103 | فهرست | تهيه، بريدن، خم كردن و كار گذاشتن ميل گرد ساده به قطر 20 و بيش از 20 ميليمتر براي بتن مسلح با سيم پيچي لازم. | کيلوگرم | 19500
090104 | فهرست | تهيه و نصب قلاب آهنگري شده براي نصب در قطعات پيش ساخته بتني. | عدد | 23100
090201 | فهرست | تهيه، بريدن، خم كردن و كار گذاشتن ميل گرد آجدار از نوع AII به قطر تا 10 ميليمتر براي بتن مسلح با سيم پيچي لازم. | کيلوگرم | 22300
090202 | فهرست | تهيه، بريدن، خم كردن و كار گذاشتن ميل گردآجدار از نوع AII به قطر 12 تا 18 ميليمتر براي بتن مسلح با سيم پيچي لازم. | کيلوگرم | 16500
090203 | فهرست | تهيه، بريدن، خم كردن و كار گذاشتن ميل گردآجدار از نوع AII به قطر 20 و بيـش از20 ميليمتر، براي بتن مسلح با سيم پيچي لازم. | کيلوگرم | 15200
090204 | فهرست | تهيه، بريدن، خم كردن و كار گذاشتن ميل گرد آجدار از نوع AIII به قطر تا 10 ميليمتر براي بتن مسلح با سيم پيچي لازم. | کيلوگرم | 22500
090205 | فهرست | تهيه، بريدن، خم كردن و كار گذاشتن ميل گرد آجدار از نوع AIII به قطر 12 تا 18 ميليمتر براي بتن مسلح با سيم پيچي لازم. | کيلوگرم | 16600
090206 | فهرست | تهيه، بريدن، خم كردن و كار گذاشتن ميل گرد آجدار از نوع AIII به قطر20 و بيـش از20 ميليمتر براي بتن مسلح با سيم پيچي لازم. | کيلوگرم | 15300
090401 | فهرست | اضافه بها به رديف‌هاي ميل‌گرد چنانچه عمليات پايين تراز آب‌هاي زيرزميني انجام شود و آبكشي با تلمبه موتوري در حين اجراي كار، ضروري باشد. | کيلوگرم | 1540
090501 | فهرست | تهيه و نصـب ميل مهار با جوشكاري لازم. | کيلوگرم | 31300
090502 | فهرست | تهيه و نصـب ميل مهار با پيچ و مهره. | کيلوگرم | 43800
090503 | فهرست | تهيه، ساخـت و نصـب ميل مهار دنده شده (بولـت) از هر نوع ميل گرد، با پيچ و مهره مربوط و كار گذاري در محلهاي لازم، قبل از بتن ريزي. | کيلوگرم | 40800
090504 | فهرست | تهيه مصالح و وسايل و اجرا ي بست به‌وسيله تپانچه. | عدد | 13300
090601 | فهرست | تهيه و اجراي داول از ميل گرد ساده با پوشـش رنـگ اپوكسي يا مانندآن، براي روسازي بتني فرودگاهها و موارد مشابه آن. | کيلوگرم | 16500
090602 | فهرست | تهيه و اجراي داول از ميل گرد ساده با رنـگ اپوكسي يامانندآن،در صورتي كه داول داراي كلاهـك (Cap) باشد، براي روسازي بتني فرودگاهها و موارد مشابه آن. | کيلوگرم | 17800
090701 | فهرست | تهيه كابل و ساير مصالح و وسايل لازم و انجام عمليات كشيدن كابل، در تيرهاي بتني پيـش ساخته يا اجرا شده به صورت درجا، بر حسـب وزن كابل نصـب شده. | کيلوگرم
090702 | فهرست | تهيه و نصب ميل مهار دوسر رزوه با پيچ و مهره. | کيلوگرم | 56200
100101 | فهرست | تهيه مصالح، ساخـت و نصـب تيرها و بادبندهاي پلهاي فلزي به دهانه تا 24 متر، در هر ارتفاع. | کيلوگرم | 35800
100102 | فهرست | تهيه مصالح، ساخـت و نصـب تيرها و بادبندهاي پلهاي فلزي به دهانه بيـش از 24 متر تا 36 متر، در هر ارتفاع. | کيلوگرم | 38100
100103 | فهرست | تهيه مصالح، ساخـت و نصـب تيرها و بادبندهاي پلهاي فلزي به دهانه بيـش از 36 متر تا 48 متر، در هر ارتفاع. | کيلوگرم | 39000
100104 | فهرست | تهيه مصالح، ساخـت و نصـب تيرها و بادبندهاي پلهاي فلزي به دهانه بيـش از 48 متر تا 60 متر، در هر ارتفاع. | کيلوگرم | 43800
100201 | فهرست | تهيه مصالح، ساخـت و نصـب خرپاها و بادبندهاي پلهاي فلزي به دهانه تا 24 متر، در هر ارتفاع. | کيلوگرم | 45300
100202 | فهرست | تهيه مصالح، ساخـت و نصـب خرپاها و بادبندهاي پلهاي فلزي به دهانه بيـش از 24 متر تا 36 متر، در هر ارتفاع. | کيلوگرم | 47600
100203 | فهرست | تهيه مصالح، ساخـت و نصـب خرپاها و بادبندهاي پلهاي فلزي به دهانه بيـش از 36 متر تا 48 متر، در هر ارتفاع. | کيلوگرم | 48500
100204 | فهرست | تهيه مصالح، ساخـت و نصـب خرپاها و بادبندهاي پلهاي فلزي به دهانه بيـش از 48 متر تا 60 متر، در هر ارتفاع. | کيلوگرم | 53300
100301 | فهرست | تهيه مصالح فلزي گالريهاي بهمن گير و ساخـت و نصـب آنها با مقاطع فولادي، به طور كامل. | کيلوگرم
100302 | فهرست | تهيه مصالح فلزي براي کلاف‌بندي داخل تونل‌ها از تيرآهن معمولي و مانند آن (قاب)، ساخت و نصب آ نها به طور کامل، در حالي که در کار باقي بماند. | کيلوگرم | 45200
100303 | فهرست | تهيه مصالح فلزي براي کلاف‌بندي از ميل‌گرد و مانند آن (لتيس) ساخت و نصب آ ن‌ها به طور کامل داخل تونل، در حالي که در کار باقي بماند. | کيلوگرم | 30700
100304 | فهرست | اضافه بها به رديف‌هاي 100302و100303 درتونل هرگاه فاصله از نزديکترين دهانه دسترسي بيش از 250 متر باشد، به ازاي هر250 متر. براي 250 متر دوم يکبار، 250 متر سوم دو بار، و به همين ترتيب براي طول‌هاي بيشتر. | درصد | 5
100305 | فهرست | اضافه بها به رديف 100302، در صورت استفاده از پروفيل بال پهن. | کيلوگرم | 5520
100306 | فهرست | اضافه بها به رديف‌هاي 100302 و 100303 در صورتي که قاب گذاري يا لتيس در زمين‌هاي آبدار بوده و نشت آب به صورت قطره‌اي باشد. | درصد | 1.5
100307 | فهرست | اضافه بها به رديف‌هاي 100302 و 100303 در صورتي که قاب گذاري يا لتيس در زمين‌هاي آبدار بوده و نشت آب به صورت روان و جاري باشد. | درصد | 4
100401 | فهرست | تهيه مصالح و نصـب كامل پوشـش درز انبساط شانه اي فولادي دندانه دار خارجي با ميزان جابجايي 25 ميليمتر، با ورقه لاستيكي آب‌بندي و پيچ و مهره مربوط در سطح اتومبيل روي پل. | مترطول
100402 | فهرست | تهيه مصالح و نصـب كامل پوشـش درز انبساط شانه اي فولادي دندانه دار خارجي با ميزان جابجايي 50 ميليمتر، با ورقه لاستيكي آب‌بندي و پيچ و مهره مربوط در سطح اتومبيل روي پل. | مترطول
100403 | فهرست | تهيه مصالح فلزي و ساخـت و نصـب پوشـش فلزي براي درز انبساط در پل‌ها. | کيلوگرم | 33900
100501 | فهرست | تهيه شمعهاي فلزي با مقطع H به هر اندازه. | کيلوگرم
100502 | فهرست | تهيه شمع‌هاي فلزي لوله‌اي به هر اندازه. | کيلوگرم | 20400
100503 | فهرست | تهيه سپرفلزي به هراندازه، در صورتي كه سپر در محل كوبيده شده باقي بماند. | کيلوگرم | 16000
100504 | فهرست | تهيه لوله هاي فلزي (casing) به هر قطر براي عمليات حفاري، در حالتي كه لوله در محل حفاري باقي بماند. | کيلوگرم | 19700
100505 | فهرست | تهيه و نصـب حفاظ فلزي نوك شمعها و سپرهاي بتني پيـش ساخته. | کيلوگرم | 39200
100506 | فهرست | تهيه شمع فلزي از تيرآهن، ورق، ناوداني، نبشي يا تركيبي از آنها. | کيلوگرم | 19800
100507 | فهرست | تهيه شمع فلزي توخالي از سپر فلزي يا ورق. | کيلوگرم | 19300
100601 | فهرست | اضافه بها به رديف‌هاي 100101 تا 100104، در صورت استفاده از فولاد ST52 به جاي فولاد .ST37 | کيلوگرم
100701 | فهرست | تهیه مصالح و نصب کامل ورق موجدار به ضخامت 3.5 (سه و نیم )میلی متر با پوشش گالوانیزه گرم به همراه پیچ و مهره و بیس چنل نشیمن با پوشش گالوانیزه برای آبرو زیر خاکی و با مقطع نیم دایره به قطر 2 متر. | متر طول | 12800000
100702 | فهرست | تهیه مصالح و نصب کامل ورق موجدار به ضخامت 2 (دو )میلی متر با پوشش گالوانیزه گرم به همراه پیچ و مهره و بیس چنل نشیمن با پوشش گالوانیزه برای آبرو زیر خاکی و با مقطع نیم دایره به قطر 2 متر. | متر طول | 7500000
100703 | فهرست | تهیه مصالح و نصب کامل ورق موجدار به ضخامت 4 (چهار )میلی متر با پوشش گالوانیزه گرم به همراه پیچ و مهره و بیس چنل نشیمن با پوشش گالوانیزه برای آبرو همسطح و با مقطع مستطیلی دهانه 2 متر و ارتفاع 1 متر. | متر طول | 22000000
100704 | فهرست | تهیه مصالح و نصب کامل ورق موجدار به ضخامت 2.5 (دو و نیم )میلی متر با پوشش گالوانیزه گرم به همراه پیچ و مهره و بیس چنل نشیمن با پوشش گالوانیزه برای آبرو زیر خاکی و با مقطع مستطیلی دهانه 2 متر و ارتفاع 1 متر. | متر طول | 16500000
100705 | فهرست | تهیه مصالح و نصب کامل ورق موجدار به ضخامت 3.5 (سه و نیم)میلی متر با پوشش گالوانیزه گرم به همراه پیچ و مهره و بیس چنل نشیمن با پوشش گالوانیزه برای آبرو همسطح و با مقطع مستطیلی دهانه 3 متر و ارتفاع 1.20 متر. | متر طول | 21500000
100706 | فهرست | تهیه مصالح و نصب کامل ورق موجدار به ضخامت 2 (دو )میلی متر با پوشش گالوانیزه گرم به همراه پیچ و مهره و بیس چنل نشیمن با پوشش گالوانیزه برای آبرو زیر خاکی و با مقطع نیم دایره به قطر 3 متر. | متر طول | 12600000
100707 | فهرست | تهیه مصالح و نصب کامل ورق موجدار به ضخامت 4 (چهار)میلی متر با پوشش گالوانیزه گرم به همراه پیچ و مهره و بیس چنل نشیمن با پوشش گالوانیزه برای آبرو همسطح و با مقطع مستطیلی دهانه 3 متر و ارتفاع 1.20 متر. | متر طول | 32000000
100708 | فهرست | تهیه مصالح و نصب کامل ورق موجدار به ضخامت 2.5 (دو و نیم)میلی متر با پوشش گالوانیزه گرم به همراه پیچ و مهره و بیس چنل نشیمن با پوشش گالوانیزه برای آبرو همسطح و با مقطع مستطیلی دهانه 3 متر و ارتفاع 1.20 متر. | متر طول | 21000000
100709 | فهرست | تهیه مصالح و نصب کامل ورق موجدار به ضخامت 4 (چهار )میلی متر با پوشش گالوانیزه گرم به همراه پیچ و مهره و بیس چنل نشیمن با پوشش گالوانیزه برای آبرو یا پل زیر گذر همسطح و مقطع مستطیلی با ابعاد 2.40*8 متر . | متر طول
100710 | فهرست | تهیه مصالح و نصب کامل ورق موجدار به ضخامت 2.5 (دو و نیم )میلی متر با پوشش گالوانیزه گرم به همراه پیچ و مهره و بیس چنل نشیمن با پوشش گالوانیزه برای آبرو یا پل زیر گذر همسطح و مقطع مستطیلی با ابعاد 2.40*8 متر . | متر طول
110101 | فهرست | تهيه مصالح، ساخـت و نصـب حفاظ جانبي راه (گاردريل) از ورق گالوانيزه با پايه ها و اتصالات مربوط براي كناره هاي راه و پلها ازنوع خارجي. | کيلوگرم
110102 | فهرست | تهيه مصالح، ساخـت و نصـب حفاظ جانبي راه (گاردريل) از ورق گالوانيزه با پايه ها و اتصالات مربوط براي كناره هاي راه و پلها از نوع ساخـت داخل كشور. | کيلوگرم | 34200
110103 | فهرست | تهيه و نصب تسمه‌هاي آجدار فولادي به ابعاد مختلف براي مسلح كردن خاك با پيچ و مهره لازم. | کيلوگرم | 44400
110104 | فهرست | تهيه و جاگذاري زبانه‌هاي تسمه‌گير فولادي در قطعات بتني پيش ساخته براي مسلح كردن خاك. | کيلوگرم | 18600
110105 | فهرست | اضافه بها به رديف‌هاي 110103 و 110104 در صورتي كه تسمه‌ها و زبانه ها به‌ ميزان 100 ميكرون گالوانيزه شوند. | کيلوگرم | 25800
110201 | فهرست | تهيه مصالح فلزي پايه تابلوها و علايم راه به هرشكل و اندازه، ساخـت و نصـب كامل آنها به غير از صفحه تابلو. | کيلوگرم | 31400
110202 | فهرست | تهيه مصالح فلزي پايه حفاظ تور سيمي (فنـس) به هرشكل و اندازه و نصـب كامل آن. | کيلوگرم | 32000
110203 | فهرست | تهيه مصالح، ساخـت و نصـب نرده جان پناه با نبشي، ناوداني و مانند آنها. | کيلوگرم | 40800
110204 | فهرست | تهيه مصالح، ساخـت و نصـب نرده جان پناه با پروفيلهاي توخالي. | کيلوگرم | 39900
110205 | فهرست | تهيه و نصـب تور سيمي گالوانيزه حصاري براي حفاظ اطراف جاده ها پلها و مانند آنها با لوازم اتصال. | کيلوگرم | 38200
110206 | فهرست | تهيه و نصـب سيم خاردار با اتصالات لازم. | کيلوگرم | 37300
110207 | فهرست | تهيه، ساخـت و كارگزاري پايه، دستـك فلزي از نبشي، سپري، ناوداني، تيرآهن و مانند آن، براي نصـب سيم خاردار يا تور سيمي و ساير كارهاي مشابه. | کيلوگرم | 23800
110208 | فهرست | تهيه مصالح فلزي و ساخـت و نصب تابلوهاي علايم ثابت خطي خطوط راه‌آهن. | کيلوگرم | 34900
110301 | فهرست | تهيه و نصب لوله، سر ناودان و درپوشهاي چدني، براي تخليه آبهاي سطحي روي پلها و موارد مشابه آن. | کيلوگرم | 56400
110302 | فهرست | تهيه درپوشهاي چدني با قابهاي مربوط و نصـب آنها روي چاهكها، به انضمام تهيه و به كار بردن مصالح لازم براي تحكيم قابها. | کيلوگرم | 31800
110303 | فهرست | تهيه و نصـب دريچه هاي فلزي و انواع پلهاي فلزي روي ابروها و كانالها از ناوداني، تيرآهن، ورق و ساير پروفيلهاي لازم با جوشكاري و ساييدن. | کيلوگرم | 20600
110401 | فهرست | تهيه شبكه ميل گرد پيش جوش (مش) ساخته شده از ميل گرد ساده، به انضمام بريدن و كار گذاشتن همراه با سيم پيچي لازم. | کيلوگرم | 23400
110402 | فهرست | تهيه شبكه ميل گرد پيش جوش (مش) ساخته شده از ميل گردآجدار، به انضمام بريدن و كار گذاشتن همراه با سيم پيچي لازم. | کيلوگرم | 21300
110403 | فهرست | تهيه شبکه ميل‌گرد پيش جوش (مش) ساخته شده از ميل‌گرد ساده داخل تونل‌ها، به انضمام بريدن و کار گذاشتن همراه با سيم پيچي و سيم انتظار لازم. | کيلوگرم | 56500
110404 | فهرست | تهيه شبکه ميل‌گرد پيش جوش (مش) ساخته شده از ميل‌گرد آجدار داخل تونل‌ها، به انضمام بريدن و کار گذاشتن همراه با سيم پيچي و سيم انتظارلازم. | کيلوگرم | 54600
110405 | فهرست | اضافه بها به رديف‌هاي مش بندي درتونل هرگاه فاصله مش‌بندي از نزديکترين دهانه دسترسي بيش از 250 متر باشد، به ازاي هر250 متر. براي 250 متر دوم يکبار، 250 متر سوم دو بار، و به همين ترتيب براي طول‌هاي بيشتر. | درصد | 5.5
110406 | فهرست | اضافه بها به رديف‌هاي 110403 و 110404 در صورتي که مش‌بندي در زمين‌هاي آبدار و نشت آب به صورت قطره‌اي باشد. | درصد | 1.5
110407 | فهرست | اضافه بها به رديف‌هاي 110403 و 110404 در صورتي که مش‌بندي در زمين‌هاي آبدار و نشت آب به صورت جاري باشد. | درصد | 4
120101 | فهرست | تهيه و اجراي بتن باشن و ماسه شسته طبيعي يا شكسته، از مصالح رودخانه‌اي، با 100 كيلو گرم سيمان در متر مكعـب بتن. | مترمکعب | 643500
120102 | فهرست | تهيه و اجراي بتن باشن و ماسه شسته طبيعي يا شكسته، از مصالح رودخانه‌اي، با150 كيلو گرم سيمان در متر مكعـب بتن. | مترمکعب | 700500
120103 | فهرست | تهيه و اجراي بتن باشن و ماسه شسته طبيعي يا شكسته، از مصالح رودخانه‌اي، با 200 كيلو گرم سيمان در متر مكعـب بتن. | مترمکعب | 756000
120104 | فهرست | تهيه و اجراي بتن باشن و ماسه شسته طبيعي يا شكسته، از مصالح رودخانه‌اي، با250 كيلو گرم سيمان در مترمكعـب بتن. | مترمکعب | 821500
120105 | فهرست | تهيه و اجراي بتن باشن و ماسه شسته طبيعي يا شكسته، از مصالح رودخانه‌اي، با300 كيلو گرم سيمان در مترمكعـب بتن. | مترمکعب | 879000
120106 | فهرست | تهيه و اجراي بتن باشن و ماسه شسته طبيعي يا شكسته، از مصالح رودخانه‌اي، با350 كيلو گرم سيمان در مترمكعـب بتن. | مترمکعب | 930500
120107 | فهرست | تهيه و اجراي بتن باشن و ماسه شسته طبيعي يا شكسته، از مصالح رودخانه‌اي، با 400 كيلو گرم سيمان در مترمكعـب بتن. | مترمکعب | 980000
120201 | فهرست | تهيه مصالح، ساخـت بتن باشن و ماسه شسته طبيعي يا شكسته، از مصالح رودخانه‌اي، با400 كيلو گرم سيمان در متر مكعـب بتن، بتن‌ريزي با فينيشر با هر ضخامـت، به انضمام شيـب بندي، رگلاژ و قالب‌بندي لازم. | مترمکعب | 985500
120301 | فهرست | اضافه بها به رديف‌هاي بتن‌ريزي چنانچه بتن در ضخامتهاي 15 سانتيمتر يا كمتر اجرا شود. | مترمکعب | 62300
120302 | فهرست | اضافه بهاي بتن ريزي ازپي به بالا در ديوارها و پايه پلها، براي حجمهاي واقع تا ارتفاع 5 متر. | مترمکعب | 90700
120303 | فهرست | اضافه بهاي بتن ريزي از پي به بالادر ديوارها و پايه پلها، براي حجمهاي واقع در ارتفاع بيـش از 5 متر تا10 متر. | مترمکعب | 169500
120304 | فهرست | اضافه بهاي بتن ريزي تابليه و پياده روي پلها (دال، تير و تيرچه)، هرگاه ارتفاع تا زير تير تا 5 متر باشد. | مترمکعب | 78600
120305 | فهرست | اضافه بهاي بتن ريزي تابليه و پياده روي پلها (دال ، تير و تيرچه)، هرگاه ارتفاع تا زير تير بيـش از 5 متر تا 10 متر باشد. | مترمکعب | 121000
120306 | فهرست | اضافه بها به رديف‌هاي بتن درجا براي بتن ريزي تيرهاي تنيده پـس كشيده. | مترمکعب | 96000
120307 | فهرست | اضافه بهاي هر نوع بتن ريزي كه زير سطح آب انجام شود و آبكشي حين انجام كار با تلمبه موتوري الزامي باشد. | مترمکعب | 117500
120308 | فهرست | زبركردن و شيار انداختن سطح رويه هاي بتني. | مترمربع
120309 | فهرست | اضافه بهاي ماله كشي و مرتعـش كردن رويه هاي بتني در فرودگاهها. | مترمربع
120310 | فهرست | اضافه بها به رديف‌هاي بتن ريزي درصورت مصرف بتن دربتن مسلح. | مترمکعب | 30700
120401 | فهرست | تهيه و اجراي بتن پاشي جداره تونل با بتن 300 کيلوگرم سيمان در هر متر مکعب، لايه اول به ازاي هر سانتي‌متر ضخامت. | مترمربع | 56000
120402 | فهرست | تهيه و اجراي بتن پاشي لايه‌هاي بعدي جداره تونل با بتن 300 کيلوگرم سيمان در هر متر مکعب، به ازاي هر سانتي‌متر ضخامت. | مترمربع | 39300
120403 | فهرست | اضافه بها به رديف‌هاي بتن پاشي در صورتي که بتن پاشي زمين‌هاي آبدار و نشت آب به صورت قطره‌اي باشد. | درصد | 3
120404 | فهرست | اضافه بها به رديف‌هاي بتن پاشي در صورتي که بتن پاشي زمين‌هاي آبدار و نشت آب به صورت روان و جاري باشد. | درصد | 7
120405 | فهرست | اضافه بها به رديف‌هاي بتن پاشي در صورتي که بتن پاشي زمين‌هاي آبدار با نشت آب بسيار زياد توام با ريزش باشد. | درصد | 15
120406 | فهرست | اضافه بها به رديف‌هاي بتن پاشي درتونل هرگاه فاصله بتن پاشي از نزديکترين دهانه دسترسي بيش از 250 متر باشد، به ازاي هر250 متر. براي 250 متر دوم يکبار، 250 متر سوم دوبار، و به همين ترتيب براي طول‌هاي بيشتر. | درصد | 10
120501 | فهرست | تهيه مصالح و اجراي عمليات تزريق با ملات ماسه سيمان در تونل‌ها. | مترمکعب
120502 | فهرست | تهيه مصالح و اجراي عمليات تزريق با دوغاب سيمان در تونلها. | تن
120503 | فهرست | تهيه مصالح و اجراي عمليات تزريق با خاك رس اصلاح شده محلي در تونلها. | تن
120504 | فهرست | تهيه مصالح و اجراي عمليات تزريق با بنتونيـت در تونلها. | تن
120505 | فهرست | تهيه مصالح و اجراي عمليات تزريق با سليكات سديم در تونلها. | تن
120601 | فهرست | اضافه بها به رديف‌هاي بتن ريزي يا بتن پاشي، در صورتي كه شن و ماسه بتن از سنـگ كوهي تهيه شود. | مترمکعب | 45600
120701 | فهرست | اضافه بها براي مصرف سيمان نوع 2 در بتن و يا ملاتها به جاي سيمان نوع 1. | کيلوگرم | 1.6
120702 | فهرست | اضافه بها براي مصرف سيمان نوع 5 در بتن و ياملاتها به جاي سيمان نوع 1. | کيلوگرم | 19
120801 | فهرست | حمل بتن با تراك ميكسر از محل دستگاه بتن ساز تا محل مصرف، به ازاي هريـك كيلومتر. كسر كيلومتر به تناسـب محاسبه مي شود. | مترمکعب - کيلومتر | 6690
120901 | فهرست | تهيه و اجراي بتن با شن و ماسه شسته طبيعي يا شکسته، از مصالح رودخانه‌اي تا ارتفاع 2 متر از خط پروزه داخل تونل، با 300 کيلو گرم سيمان در مترمکعب بتن. | مترمکعب | 949000
120902 | فهرست | تهيه و اجراي بتن باشن و ماسه شسته طبيعي يا شکسته، از مصالح رودخانه‌اي ارتفاع بيش از 2 متر از خط پروژه داخل تونل، با 300 کيلو گرم سيمان در مترمکعب بتن. | مترمکعب | 1012000
120903 | فهرست | اضافه بها به رديف‌هاي بتن ريزي درتونل هرگاه فاصله بتن ريزي از نزديکترين دهانه دسترسي بيش از 250 متر باشد، به ازاي هر250 متر. براي 250 متر دوم يکبار، 250 متر سوم دوبار، و به همين ترتيب براي طول‌هاي بيشتر. | درصد | 5
121001 | فهرست | حمل مصالح (طبق مقدمه فصل) در راه‌هاي آسفالتي، بيش از يک کيلو متر تا 10 کيلومتر. | مترمکعب - کيلومتر | 3330
121002 | فهرست | حمل مصالح (طبق مقدمه فصل) در راه‌هاي آسفالتي، بيش از 10 کيلومتر. | مترمکعب - کيلومتر | 2890
121101 | فهرست | تهيه تمام مصالح و اجراي رويه‌ي بتني غلتكي (RCCP) تا ضخامت 20 سانتي‌متر. | مترمکعب | 1276000
121102 | فهرست | تهيه تمام مصالح و اجراي رويه‌ي بتني غلتكي (RCCP) براي حجم واقع در ضخامت بيشتر از 20 سانتي‌متر. | مترمکعب | 1217000
121111 | فهرست | ايجاد درز انبساط در رويه‌ي بتني غلتكي (RCCP) به هر عمق و عرض 4 تا 8 ميلي‌متر به همراه تميز كردن محل درز و تهيه مصالح و پركردن درز با مواد درزگير نظير ماسه قير. | مترطول
121112 | فهرست | اضافه بها به رديف‌هاي 121101 و 121102 بابت افزودن ماده مكمل حفظ رطوبت بهينه حين تراكم. | کيلوگرم
121113 | فهرست | اضافه‌بها به رديف‌هاي 121101 و 121102 بابت استفاده از مواد عمل‌آورنده (محافظ رطوبت) براي سطح نمام شده كار. | مترمربع
121114 | فهرست | اضافه‌بها به رديف‌هاي 121201 و 121101 درصورت استفاده از الیاف مرکب پلیمری به شکل تک رشته ای متشکل از ریزرشته های به هم چسبیده-تارهای شبکه ای ماکرو از جنس پلی الفین | مترمکعب | 260000
130101 | فهرست | تهيه تيرهاي بتني پيـش ساخته با عيار400 كيلو سيمان، بارگيري و حمل به دپوي محل ساخـت و باراندازي. | مترمکعب | 1295000
130202 | فهرست | اضافه بها به رديـف تهيه و اجراي تيرهاي بتني پيـش ساخته براي تيرهاي با طول بيش از 10 متر، به ازاي هر 5 متر كه به طول تير اضافه شود. كسر 5 متر به تناسب محاسبه مي‌شود. | مترمکعب | 70000
130301 | فهرست | اضافه بها به رديـف تهيه واجراي تيرهاي بتني پيـش ساخته، چنانچه تيرپيـش ساخته به صورت تنيده پيـش كشيده باشد. | مترمکعب | 66000
130302 | فهرست | اضافه بها به رديـف تهيه واجراي تيرهاي بتني پيـش ساخته چنانچه تير پيـش ساخته به صورت تنيده پـس كشيده باشد. | مترمکعب | 82600
130401 | فهرست | بارگيري تيرهاي بتني پيـش ساخته به طول 10 متر و كمتر، از دپوي محل ساخـت و حمل به محل نصـب و نصـب آن. | مترمکعب | 980500
130402 | فهرست | بارگيري تيرهاي بتني پيـش ساخته به طول بيـش از10 متر تا 15 متر، از دپوي محل ساخـت و حمل به محل نصـب و نصـب آن. | عدد | 5830000
130403 | فهرست | بارگيري تيرهاي بتني پيـش ساخته به طول بيـش از 15 متر تا20 متر، از دپوي محل ساخـت و حمل به محل نصـب و نصـب آن. | عدد | 9569000
130404 | فهرست | بارگيري تيرهاي بتني پيـش ساخته به طول بيـش از20 متر تا 25 متر، از دپوي محل ساخـت و حمل به محل نصـب و نصـب آن. | عدد | 15685000
130405 | فهرست | بارگيري تيرهاي بتني پيـش ساخته به طول بيـش از 25 متر تا30 متر، از دپوي محل ساخـت و حمل به محل نصـب و نصـب آن براي دهانه اول. | عدد | 26190000
130406 | فهرست | بارگيري تيرهاي بتني پيـش ساخته به طول بيـش از30 متر تا 35 متر، از دپوي محل ساخـت و حمل به محل نصـب و نصـب آن براي دهانه اول. | عدد | 35755000
130407 | فهرست | بارگيري تيرهاي بتني پيـش ساخته به طول بيـش از 35 متر تا40 متر، از دپوي محل ساخـت و حمل به محل نصـب و نصـب آن براي دهانه اول. | عدد | 50521000
130501 | فهرست | اضافه بها به رديـف 130405، براي هر دهانه اضافي مازاد بردهانه اول. اين اضافه بها براي دهانه دوم يـك بار، براي دهانه سوم دوبار وبه همين ترتيـب براي دهانه هاي بعدي. | عدد | 3088000
130502 | فهرست | اضافه بهابه رديـف 130406، براي هر دهانه اضافي مازاد بردهانه اول. اين اضافه بها براي دهانه دوم يـك بار، براي دهانه سوم دو بار و به همين ترتيـب براي دهانه هاي بعدي. | عدد | 4628000
130503 | فهرست | اضافه بها به رديـف 130407، براي هردهانه اضافي مازاد بردهانه اول. اين اضافه بها براي دهانه دوم يـك بار، براي دهانه سوم دو بار و به همين ترتيـب براي دهانه هاي بعدي. | عدد | 6509000
130601 | فهرست | بهاي حمل تيرها به طول 10 متر و كمتر و پل‌هاي جعبه‌اي بتني پيش‌ساخته‌ ، در صورتي كه فاصله حمل از محل ساخـت تا محل دپو و از محل دپو تا محل نصـب بيـش از يك كيلومتر باشد، براي هر كيلومتر اضافه بر يـك كيلومتر اول بر حسب حجم فيزيکي تير.يا پل جعبه‌اي، كسر كيلومتر به تناسب محاسبه مي شود | مترمکعب | 8540
130602 | فهرست | اضافه بها به رديـف 130601، به ازاي هر 5 متر كه به طول تيراضافه شود. | مترمکعب | 4420
130701 | فهرست | تهيه و نصـب قطعات بتني پيـش ساخته به ضخامـت 5 سانتيمتر(Predall) به منظور قالـب بندي دالهاي واقع بين تيرها، در پلهاي بزرگ. | مترمربع | 235000
130801 | فهرست | تهيه و نصـب جدولهاي بتني پيـش ساخته با سطح مقطع تا 05/0 مترمربع به عيار250 كيلوگرم سيمان در متر مكعـب با ملات ماسه سيمان 1:5. | مترمکعب | 2647000
130802 | فهرست | تهيه و نصـب جدولهاي بتني پيـش ساخته با سطح مقطع بيـش از 05/0 تا 1/0 مترمربع بابتن به عيار250 كيلو گرم سيمان در مترمكعـب و ملات ماسه سيمان 1:5. | مترمکعب | 2262000
130803 | فهرست | تهيه و نصـب جدولهاي بتني پيـش ساخته با سطح مقطع بيـش از 1/0 متر مربع، با بتن به عيار250 كيلوگرم سيمان در متر مكعـب و ملات ماسه سيمان 1:5. | مترمکعب | 1704000
130804 | فهرست | تهيه و نصـب قطعات بتني پيـش ساخته با عيار 300 كيلو سيمان در متر مكعـب، براي دال روي كانالها، درپوش چاهها و قناتها و موارد مشابه. | مترمکعب | 2904000
130805 | فهرست | تهيه و نصـب قطعات بتني پيـش ساخته با عيار350 كيلو سيمان در متر مكعب و حجم تا 21/0 متر مكعب براي مسلح كردن خاك. | مترمکعب | 4070000
130806 | فهرست | تهيه و نصب قطعات بتني پيـش ساخته باعيار350 كيلو سيمان در متر مكعب و حجم بيش از 21/0 تا 60/0 متر مكعب براي مسلح كردن خاك. | مترمکعب | 3538000
130807 | فهرست | تهيه و نصب بتن‌هاي پيش‌ساخته پرسي (جدول)، با سطح تا 0/36 مترمربع و با حداقل مقاومت استوانه‌اي استاندارد، 280 كيلوگرم بر سانتيمتر مربع | مترمکعب | 2136000
130808 | فهرست | تهيه و نصب بتن‌هاي پيش‌ساخته پرسي (جدول)، با سطح بيش از 0/36 مترمربع و با حداقل مقاومت استوانه‌اي استاندارد، 280 كيلوگرم بر سانتيمتر مربع | مترمکعب | 1993000
130901 | فهرست | تهيه و جاگذاري بلوكهاي حفاظ (گارد بلوك)، با بتن به عيار250 كيلو گرم سيمان در متر مكعـب بتن. | مترمکعب | 1943000
131001 | فهرست | تهيه و نصـب بلوكهاي بتني جدا كننده ترافيـك (نيوجرسي بارير)، با بتن به عيار250 كيلو گرم سيمان در متر مكعـب بتن. | مترمکعب | 2184000
131101 | فهرست | تهيه و نصب لوله سيماني به قطر داخلي 10 سانتيمتر، با بتن به عيار 300 كيلو سيمان در متر مكعـب بتن. | مترطول | 116000
131102 | فهرست | تهيه و نصـب لوله سيماني به قطر داخلي 15 سانتيمتر، با بتن به عيار 300 كيلو سيمان درمتر مكعـب بتن. | مترطول | 124500
131103 | فهرست | تهيه و نصـب لوله سيماني به قطر داخلي 20 سانتيمتر، با بتن به عيار 300 كيلو سيمان در مترمكعـب بتن. | مترطول | 164000
131104 | فهرست | تهيه و نصـب لوله سيماني به قطر داخلي 25 سانتيمتر، با بتن به عيار 300 كيلو سيمان در متر مكعـب بتن. | مترطول | 192500
131105 | فهرست | تهيه و نصـب لوله بتني به قطر داخلي 30 سانتيمتر، با بتن به عيار 300 كيلو سيمان در متر مكعـب بتن. | مترطول | 276500
131106 | فهرست | تهيه و نصـب لوله بتني به قطر داخلي 40 سانتيمتر، با بتن به عيار 300 كيلو سيمان در متر مكعـب بتن. | مترطول | 353500
131107 | فهرست | تهيه و نصـب لوله بتني به قطر داخلي 50 سانتيمتر، با بتن به عيار300 كيلو سيمان در متر مكعـب بتن. | مترطول | 463500
131108 | فهرست | تهيه و نصـب لوله بتني مسلح به قطر داخلي 60 سانتيمتر و ضخامـت جدار 8 سانتيمتر، بابتن به عيار350 كيلو سيمان در متر مكعـب بتن. | مترطول | 539000
131109 | فهرست | تهيه و نصـب لوله بتني مسلح به قطر داخلي 80 سانتيمتر و ضخامـت جدار10 سانتيمتر، با بتن به عيار350 كيلو سيمان در مترمكعـب بتن. | مترطول | 624500
131110 | فهرست | تهيه و نصـب لوله بتني مسلح به قطر داخلي يـك متر و ضخامـت جدار 12 سانتيمتر، با بتن به عيار350 كيلو سيمان در متر مكعـب بتن. | مترطول | 859500
131201 | فهرست | تهيه و نصـب كولهاي بتني مسلح پيـش ساخته متشكل ازسه قطعه در هر عمق، به منظور تحكيم قناتها با بتن به‌عيار 350 كيلو سيمان در مترمكعـب بتن، به انضمام پركردن پشـت كول. | مترطول | 1507000
131301 | فهرست | تهيه و نصـب پل‌هاي بتني پيـش ساخته به شكل جعبه‌اي با عيار350 كيلو سيمان در مترمكعـب و به دهانه تا 3 متر و به طول يک متر. | مترمکعب | 1178000
131401 | فهرست | تهيه و نصب قطعات پيش‌ساخته بتني (سگمنت) براي نصب در تونل‌هاي حفاري شده با دستگاه TBM. | مترمکعب | 3676000
131501 | فهرست | حمل مصالح (طبق مقدمه فصل) در راه‌هاي آسفالتي، بيش از يک کيلو متر تا 10 کيلومتر. | مترمکعب - کيلومتر | 3330
131502 | فهرست | حمل مصالح (طبق مقدمه فصل) در راه‌هاي آسفالتي، بيش از 10 کيلومتر. | مترمکعب - ‏کيلومتر | 2890
131601 | فهرست | تهيه تمامي مصالح و ساخت تراورس بتني پيش‌تنيده B70 تيپ وسلو، بارگيري، حمل، تخليه و دپو در کارگاه مونتاژ خط. | قطعه | 790000
131602 | فهرست | تهيه تمامي مصالح و ساخت تراورس بتني دي‌بلوك پيش‌تنيده B70 تيپ وسلو، براي استفاده در خطوط اسلب‌تراك، بارگيري، حمل، تخليه و دپو در کارگاه مونتاژ خط. | قطعه | 1200000
140101 | فهرست | تهيه مصالح زير اساس از مصالح رودخانه‌اي، بارگيري و حمل تا فاصله يـك كيلومتري معدن و باراندازي در محل مصرف، وقتي كه دانه بندي صفر تا50 ميليمتر باشد. | مترمکعب | 79300
140102 | فهرست | تهيه مصالح زير اساس از مصالح رودخانه‌اي، بارگيري و حمل تا فاصله يـك كيلومتري معدن و باراندازي در محل مصرف، وقتي كه دانه بندي صفر تا 38 ميليمتر باشد. | مترمکعب | 81200
140103 | فهرست | تهيه مصالح زيراساس از مصالح رودخانه‌اي، بارگيري و حمل تا فاصله يـك كيلومتري معدن و باراندازي در محل مصرف، وقتي كه دانه بندي صفر تا 25 ميليمتر باشد. | مترمکعب | 87200
140301 | فهرست | تهيه مصالح زيراساس از سنـگ كوهي بارگيري و حمل تا فاصله يـك كيلومتري معدن و باراندازي در محل مصرف وقتي كه دانه بندي صفر تا50 ميليمتر باشد. | مترمکعب
140302 | فهرست | تهيه مصالح زير اساس از سنـگ كوهي بارگيري و حمل تا فاصله يـك كيلومتري معدن و باراندازي در محل مصرف وقتي كه دانه بندي صفر تا 38 ميليمتر باشد. | مترمکعب
140303 | فهرست | تهيه مصالح زيراساس از سنـگ كوهي بارگيري و حمل تا فاصله يـك كيلومتري معدن و باراندازي درمحل مصرف وقتي كه دانه بندي صفر تا 25 ميليمتر باشد. | مترمکعب
140401 | فهرست | تهيه مصالح اساس ازمصالح رودخانه‌اي، بارگيري و حمل تا فاصله يـك كيلومتري معدن و باراندازي در محل مصرف، وقتي كه دانه بندي صفر تا 50 ميليمتر باشد و حداقل 75 درصد مصالح مانده روي الـك نمره 4 در دو جبهه شكسته شود. | مترمکعب | 133000
140402 | فهرست | تهيه مصالح اساس از مصالح رودخانه‌اي، بارگيري و حمل تا فاصله يـك كيلومتري معدن و باراندازي در محل مصرف، وقتي كه دانه بندي صفر تا 38 ميليمتر باشد و حداقل 75 درصد مصالح مانده روي الـك نمره 4 در دو جبهه شكسته شود. | مترمکعب | 139000
140403 | فهرست | تهيه مصالح اساس از مصالح رودخانه‌اي، بارگيري و حمل تا فاصله يـك كيلومتري معدن و باراندازي در محل مصرف، وقتي كه دانه بندي صفر تا 25 ميليمتر باشد و حداقل 75 درصد مصالح مانده روي الک نمره 4 در دو جبهه شكسته شود. | مترمکعب | 140000
140601 | فهرست | تهيه مصالح اساس ازسنـگ كوهي بارگيري و حمل تا فاصله يـك كيلومتري معدن و باراندازي در محل مصرف، وقتي كه دانه بندي صفر تا 50 ميليمتر باشد، و100 درصد مصالح مانده روي الك نمره 4 در دو جبهه شكسته شود. | مترمکعب | 289000
140602 | فهرست | تهيه مصالح اساس ازسنـگ كوهي بارگيري و حمل تا فاصله يـك كيلومتري معدن و باراندازي در محل مصرف، وقتي كه دانه بندي صفر تا 38 ميليمتر باشد، و 100 درصد مصالح مانده روي الك نمره 4 در دو جبهه شكسته شود. | مترمکعب | 300500
140603 | فهرست | تهيه مصالح اساس از سنـگ كوهي بارگيري و حمل تا فاصله يـك كيلو متري معدن و باراندازي در محل مصرف، وقتي كه دانه بندي صفر تا 25 ميليمتر باشد، و100 درصد مصالح مانده روي الك نمره 4 در دو جبهه شكسته شود. | مترمکعب | 312500
140701 | فهرست | پخـش، آب پاشي، تسطيح و كوبيدن قشر زير اساس به ضخامـت تا 15 سانتيمتر با حداقل 100 درصد تراكم، به روش آشتو اصلاحي. | مترمکعب | 24800
140702 | فهرست | پخـش، آب پاشي، تسطيح و كوبيدن قشر زيراساس به ضخامـت بيشتر از 15 سانتيمتر با حداقل 100 درصد تراكم، به روش آشتو اصلاحي. | مترمکعب | 21700
140703 | فهرست | رطوبت دهی ،پخش با فنیشر و کوبیدن قشر اساس به ضخامت تا 10 سانتی متر با حداقل 100 درصد تراکم به روش آشتو اصلاحی. | مترمکعب | 34000
140704 | فهرست | رطوبت دهی ،پخش با فنیشر و کوبیدن قشر اساس به ضخامت بیش از 10 تا 15 سانتی متر با حداقل 100 درصد تراکم به روش آشتو اصلاحی. | مترمکعب | 30600
140704 | فهرست | کسریها به ردیف 140703 و 140704 چنانچه از گریدر به جای فنیشر استفاده شود. | متر مکعب | -3060
140801 | فهرست | اضافه بها به رديف‌هاي 140701 تا 140704، بابـت سختي اجراي زير اساس و اساس در شانه سازيهاي به عرض تا 2 متر. | مترمکعب | 13100
140901 | فهرست | تنظيم وآماده سازي سطح نهايي اساس سنگي به منظور اجراي آسفالـت سطحي. | مترمربع | 570
141001 | فهرست | تهيه مصالح رودخانه‌اي (تونان)، براي روسازي راههاي انحرافي، بارگيري و حمل تا فاصله يـك كيلومتر، و باراندازي و پخـش ان روي راه. | مترمکعب | 42100
141002 | فهرست | تهيه مصالح رودخانه‌اي (تونان)، براي تحكيم بستر راه يا اجراي قشر تقويتي در زيرسازي راه، بارگيري و حمل تا فاصله يـك كيلو متر، و باراندازي. | مترمکعب | 30700
141101 | فهرست | تثبيـت و تقویت زيرسازي راه و سطوح پروازي فرودگاهها، به وسيله اختلاط خاك بستر با آهـك شكفته به ضخامـت 15 سانتيمتر، با عيار 50 كيلوگرم آهـك در متر مكعـب مصالح تثبيـت شده، شامل کندن زمين، تهيه و حمل آهـك، سرند كردن، پخـش و اختلاط، آب پاشي و كوبيدن تا تراكم 90 درصد. | مترمکعب | 62800
141102 | فهرست | تثبيـت و تقویت زيرسازي راه و سطوح پروازي فرودگاهها، به وسيله اختلاط خاك بستر با آهـك شكفته به ضخامـت 15 سانتيمتر، با عيار 50 كيلوگرم آهـك در مترمكعـب مصالح تثبيـت شده، شامل کندن زمين، تهيه و حمل آهـك، سرندكردن، پخـش و اختلاط، آب پاشي و كوبيدن تا تراكم 95 درصد. | مترمکعب | 65000
141103 | فهرست | تثبيـت و تقویت زيرسازي و زیر اساس راه و سطوح پروازی فرودگاه ها، به وسيله اختلاط خاك بستر با آهـك شكفته به ضخامـت 15 سانتيمتر، با عيار 50 كيلوگرم آهـك در مترمكعـب مصالح تثبيـت شده، شامل کندن زمين، تهيه و حمل آهـك، سرندكردن، پخـش و اختلاط، آب پاشي و كوبيدن تا تراكم 100 درصد | مترمکعب | 70000
141104 | فهرست | اضافه بها به رديف‌هاي 141101 تا 141103، به ازاي هر50 كيلوگرم آهـك اضافي. كسر 50 كيلوگرم به تناسب محاسبه مي‌شود. | مترمکعب | 39000
141201 | فهرست | تثبيـت زیر سازی راه زيرسازي راه و سطوح پروازي فرودگاهها به وسيله اختلاط مصالح بستر با سيمان پرتلند معمولي به ضخامت 15 سانتي‌متر و با عيار 50 کيلوگرم سيمان در متر مکعب مصالح تثبيت شده، شامل کندن زمين، تهيه و حمل سيمان، پخش و اختلاط، آب پاشي و کوبيدن تا تراکم 100 درصد. | مترمکعب | 106000
141202 | فهرست | اضافه بها به رديف 141201، به ازاي هر50 كيلوگرم سيمان اضافي. كسر 50 كيلوگرم به تناسب محاسبه مي‌شود. | مترمکعب | 57500
141301 | فهرست | تثبيـتزیر سازی و رو سازی راه و سطوح پروازي فرودگاهها به وسيله اختلاط مصالح بستر با قير محلول به ضخامت 15 سانتي‌متر و با عيار 50 کيلوگرم قير در متر مکعب مصالح تثبيت شده، شامل کندن زمين، تهيه و حمل قير، پخش و اختلاط، هوا دهي و کوبيدن. | مترمکعب | 486000
141302 | فهرست | اضافه بها به رديف 141301، به ازاي هر50 كيلوگرم قير محلول اضافي. كسر 50 كيلوگرم به تناسب محاسبه مي‌شود. | مترمکعب | 375500
141401 | فهرست | اضافه بها به رديف 141101 تا 141103 و 141201 و 141301، چنانچه ضخامت لایه بستر تقويت شده کمتر از 15 سانتيمتر باشد. | مترمکعب | 2150
141402 | فهرست | کسر بها به رديف 141101 تا 141103 و 141201 و 141301، چنانچه ضخامت لایه تقویت شده بيشتر از 15 سانتيمتر باشد. | مترمکعب | -2150
141501 | فهرست | اضافه بها به رديف‌هاي 141101 تا 141103، 141201 و 141301 در صورتي كه از خاك قرضه استفاده شود. | مترمکعب | 30000
141601 | فهرست | تهيه بالاسـت از سنـگ كوهي، با دانه بندي 20 تا 60 ميليمتر، بارگيري و حمل تا فاصله يـك كيلومتري معدن و باراندازي و دپو در محلهاي تعيين شده به انضمام رگلاژ و پروفيله كردن به شكل هندسي. | مترمکعب | 231500
141602 | فهرست | تهيه بالاسـت از سنـگ كوهي، با دانه بندي 20 تا 60 ميليمتر، بارگيري و حمل تا فاصله يـك كيلومتري معدن، باراندازي روي خط، پخـش و پروفيله كردن آن. | مترمکعب | 214000
141701 | فهرست | تهيه بالاسـت از سنـگ قلوه رودخانه‌اي، با دانه بندي 20 تا60 ميليمتر، بارگيري و حمل تا فاصله يـك كيلومتري معدن، باراندازي و دپو در محلهاي تعيين شده به انضمام رگلاژ و پروفيله كردن به شكل هندسي. | مترمکعب | 161500
141702 | فهرست | تهيه بالاسـت از سنـگ قلوه رودخانه‌اي، بادانه بندي 20 تا 60 ميليمتر، بارگيري و حمل تا فاصله يـك كيلومتري معدن، باراندازي روي خط، پخـش و پروفيله كردن آن. | مترمکعب | 150500
141901 | فهرست | حمل مصالح (طبق مقدمه فصل) در راه‌هاي آسفالتي، بيش از يک کيلو متر تا 10 کيلومتر. | مترمکعب - کيلومتر | 3330
141902 | فهرست | حمل مصالح (طبق مقدمه فصل) در راه‌هاي آسفالتي، بيش از 10 کيلومتر تا 30 کيلومتر. | مترمکعب - کيلومتر | 3030
141903 | فهرست | حمل مصالح (طبق مقدمه فصل) در راه‌هاي آسفالتي، بيش از 30 کيلومتر. | مترمکعب - کيلومتر | 2420
150101 | فهرست | تهيه مصالح و اجراي اندود نفوذي (پريمكت) با قير محلول. | کيلوگرم | 10100
150102 | فهرست | تهیه مصالح و اجرای اندود با قیر امولسیون کاتیونیک css با حد اقل قیر باقیمانده 57 در صد در آزمایش تقطیر. | کيلوگرم | 11100
150103 | فهرست | تهیه مصالح و اجرای اندود با قیر امولسیون کاتیونیک css با حد اقل قیر باقیمانده 60 در صد در آزمایش تقطیر. | کيلوگرم | 9400
150104 | فهرست | تهیه مصالح و اجرای اندود با قیر امولسیون کاتیونیک css با حد اقل قیر باقیمانده 65 در صد در آزمایش تقطیر. | کيلوگرم | 10900
150105 | فهرست | تهیه مصالح و اجرای اندود با قیر امولسیون آنیونیک ss با حداقل قیر باقیمانده 57 درصد در آزمایش تقطیر. | کيلوگرم | 10500
150106 | فهرست | تهیه مصالح و اجرای اندود با قیر امولسیون آنیونیک rs با حداقل قیر باقیمانده 55 درصد در آزمایش تقطیر. | کيلوگرم | 8760
150107 | فهرست | تهیه مصالح و اجرای اندود با قیر امولسیون آنیونیک ms با حداقل قیر باقیمانده 55 درصد در آزمایش تقطیر. | کيلوگرم | 9990
150108 | فهرست | اضافه بها به ردیف های 150102تا 150107 به ازای هر یک درصد قیر خالص مازاد. | کيلوگرم | 450
150201 | فهرست | تهیه مصالح و اجرای اندود قیر ، برای انجام آسفالت سطحی با قیر محلول. | کيلوگرم | 10100
150401 | فهرست | تهيه مصالح و اجراي آسفالت سطحي با سنـگ شكسته از مصالح رودخانه‌اي، در دو لايه، هرگاه دانه بندي مصالح از نوع 2 و 4 مشخصات باشد. | تن | 426000
150402 | فهرست | تهيه مصالح و اجراي آسفالت سطحي با سنگ شكسته از مصالح رودخانه‌اي، در دو لايه، هرگاه دانه بندي مصالح از نوع 1 و 3 مشخصات باشد. | تن | 484000
150403 | فهرست | تهيه مصالح سنگي و اجراي آسفالت سطحي با سنـگ شكسته از مصالح رودخانه‌اي، در يك لايه، هرگاه دانه بندي مصالح از نوع 4 مشخصات باشد. | تن | 404000
150404 | فهرست | تهيه مصالح سنگي و اجراي آسفالت سطحي با سنگ شكسته از مصالح رودخانه‌اي، در يك لايه، هرگاه دانه بندي مصالح از نوع 5 مشخصات باشد. | تن | 433500
150501 | فهرست | تهيه و اجراي آسفالت سرد مخلوط در محل (ردميكـس) با سنگ شكسته از مصالح رودخانه‌اي، هرگاه مصالح با دانه بندي پيوسته صفر تا 19 ميليمتر باشد، به ازاي هر سانتيمتر ضخامت آسفالت. | مترمربع | 9620
150502 | فهرست | تهيه و اجراي آسفالـت سرد مخلوط در محل (ردميكـس) با سنگ شكسته از مصالح رودخانه‌اي، هرگاه مصالح بادانه بندي پيوسته صفر تا 25 ميليمتر باشد، به ازاي هر سانتيمتر ضخامت آسفالت. | مترمربع | 9350
150503 | فهرست | اضافه بها به رديف‌هاي 150501 و 150502 هرگاه آسفالت سرد با فينيشر اجرا شود. | مترمربع
150601 | فهرست | تهيه و اجراي بتن آسفالتي با سنگ شكسته از مصالح رودخانه‌اي، براي قشر اساس قيري، هرگاه دانه بندي مصالح صفر تا 5/37 ميليمتر باشد، به ازاي هر سانتيمتر ضخامت آسفالت. | مترمربع | 10200
150602 | فهرست | تهيه و اجراي بتن آسفالتي با سنگ شكسته از مصالح رودخانه‌اي، براي قشر اساس قيري، هرگاه دانه بندي مصالح صفر تا 25 ميليمتر باشد، به ازاي هر سانتيمتر ضخامت آسفالت. | مترمربع | 10400
150603 | فهرست | تهيه و اجراي بتن آسفالتي با سنگ شكسته از مصالح رودخانه‌اي، و قیر مناسب از رده عملکردی (pg) براي قشر آستر (بيندر)، هرگاه دانه بندي مصالح صفر تا 25 ميليمتر باشد، به ازاي هر سانتيمتر ضخامت آسفالت. | مترمربع | 13000
150604 | فهرست | تهيه و اجراي بتن آسفالتي با سنگ شكسته از مصالح رودخانه‌ايو قیر مناسب از رده عملکردی (pg) براي قشر آستر (بيندر)، هرگاه دانه بندي مصالح صفر تا 19 ميليمتر باشد، به ازاي هر سانتيمتر ضخامت آسفالت. | مترمربع | 13400
150605 | فهرست | تهيه و اجراي بتن آسفالتي با سنگ شكسته از مصالح رودخانه‌اي، و قیر مناسب از رده عملکردی (pg ) براي قشر رويه (توپكا)، هرگاه دانه بندي مصالح صفر تا 19 ميليمتر باشد، به ازاي هر سانتيمتر ضخامت آسفالت. | مترمربع | 14400
150606 | فهرست | تهيه و اجراي بتن آسفالتي با سنگ شكسته از مصالح رودخانه‌ايو قیر مناسب از رده عملکردی (pg) براي قشر رويه (توپكا)، هرگاه دانه بندي مصالح صفر تا 5/12 ميليمتر باشد، به ازاي هر سانتيمتر ضخامت آسفالت. | مترمربع | 14600
150608 | فهرست | تهيه تمام مصالح و قیر مناسب از رده عملکردی (pg) اجراي آسفالت ماستيك سنگدانه‌اي SMA به ازای هر یک سانتی متر ضخامت. | مترمربع | 20300
150609 | فهرست | اضافه بها به رديف‌هاي 150603 الي 150606 و 150608 چنانچه در توليد قير خالص استفاده شده از مواد افزودني استفاده شده باشد، به ازاي هر سانتي‌متر ضخامت آسفالت. | مترمربع
150610 | فهرست | تهیه و حمل مواد افزودنی الاستوپلاستومر رشته ای ساخت داخل به قیر مصرفی بتن آسفالتی(اساس قیری،بیندر و توپکا) | کیلوگرم | 74200
150611 | فهرست | اضافه بها به ردیفهای 150603 تا 150606 چنانچه در تولید بتن آسفالتی از الیاف مرکب آرامید-پلی الیفین استفاده شده باشد، به ازای هر سانتیمتر ضخامت آسفات | مترمربع | 6980
150611 | فهرست | تهیه و اجرای ماسه آسفالتی از مصالح رودخانه ای به ازای هر سانتی متر ضخامت آسفالت | مترمربع | 14500
150701 | فهرست | اضافه بها به رديف‌هاي 150401 تا 150404، هرگاه از مصالح سنگ كوهي به جاي مصالح رودخانه‌اي استفاده شود. | تن | 111000
150702 | فهرست | اضافه بها به رديف‌هاي 150501، 150502 و 150601 تا 150606، و150608 و 150612،هرگاه از مصالح سنگ كوهي به جاي مصالح رودخانه‌اي استفاده شود. | مترمربع | 1960
150801 | فهرست | اضافه بها به رديف‌هاي 150501، 150502 و 150601 تا 150606، و150608 و 150612،بابت اضافه هر 1/0 كيلوگرم قير مصرفي در هر مترمربع آسفالت، به ازاي هر سانتيمتر ضخامت. (كسر 1/0 كيلوگرم به تناسب محاسبه مي‌شود). | مترمربع | 555
150802 | فهرست | كسربها به رديف‌هاي 150501، 150502 و 150601 تا 150606،و150608 و 150612، بابت كسر هر 1/0 كيلوگرم قير مصرفي در هر مترمربع آسفالت، به ازاي هر سانتيمتر ضخامت. (كسر 0.1 كيلوگرم به تناسب محاسبه مي‌شود). | مترمربع | -555
150803 | فهرست | اضافه بها به رديف‌هاي 150601 تا 150606، و150608 و 150612،بابت اجراي آسفالت در لكه‌گيري‌ها. | مترمربع | 1550
150901 | فهرست | تهيه فيلر از سيمان و اضافه نمودن آن به مصالح آسفالت در كارخانه. | کيلوگرم | 1800
150902 | فهرست | تهيه فيلر از پودر آهك شكفته و يا كربنات كلسيم و اضافه نمودن آن به مصالح آسفالت در كارخانه. | کيلوگرم | 2020
151001 | فهرست | بازيافت آسفالت تراشيده شده با دستگاه بازيافت سرد، شامل جمع‌آوري آسفالت کنده شده و خرد کردن کلوخه‌ها و مخلوط کردن آن با مواد اضافي مانند قير امولسيون، سيمان، آهک و سنگ‌دانه جديد به صورت شکسته بدون محاسبه مواد اضافي و نيز پخش با فينيشر و کوبيدن آن به ازاي هر سانتيمتر ضخامت آسفالت. | مترمربع | 2670
151002 | فهرست | بازيافت آسفالت با دستگاه بازيافت سرد، شامل تراش، خرد کردن کلوخه‌ها و مخلوط کردن آن با مواد اضافي مانند کف قير، سيمان و آهک بدون محاسبه مواد اضافي و نيز پخش و کوبيدن آن به ازاي هر سانتيمتر ضخامت آسفالت. | مترمربع | 5180
151003 | فهرست | برداشت مصالح زير آسفالت با دستگاه بازيافت سرد و آغشتن آن با 9/0 کيلوگرم قير که به صورت کف درآمده، براي هر متر مربع به ضخامت يک سانتيمتر بدون محاسبه مواد اضافي ديگر و پخش و کوبيدن. | مترمربع | 8070
151004 | فهرست | اضافه بها به رديف‌هاي 151001 تا 151003 به ازاي هر کيلوگرم سيمان که به مخلوط آسفالت بازيافت اضافه شود. | کيلوگرم | 1110
151005 | فهرست | اضافه بها به رديف‌هاي 151001 تا 151003 به ازاي هر کيلوگرم آهک شکفته که به مخلوط آسفالت بازيافت اضافه شود. | کيلوگرم | 2250
151007 | فهرست | اضافه بها به رديف‌ 151001 به ازاي هر کيلوگرم سنگ شکسته که به مخلوط آسفالت بازيافت اضافه شود. | کيلوگرم | 105
151008 | فهرست | اضافه بها به رديف‌ 151001 به ازاي هر کيلوگرم قير امولسيون که به مخلوط آسفالت بازيافت اضافه شود. | کيلوگرم | 9300
151009 | فهرست | اضافه بها به رديف‌ 151002 به ازاي هر کيلوگرم قير که به صورت کف قير درآمده و به مخلوط آسفالت بازيافت اضافه شود. | کيلوگرم | 5760
151010 | فهرست | اضافه بها به رديف‌ 151003 به ازاي هر 1/0 کيلوگرم قير که به صورت کف قير درآمده و علاوه بر 9/0 کيلوگرم در هر مترمربع به ضخامت يک سانتيمتر مصالح زيرسازي مصرف شود. | مترمربع | 575
151011 | فهرست | کسر بها به رديف‌ 151003 به ازاي هر 1/0 کيلوگرم قير که به صورت کف قير درآمده و کمتر از 9/0 کيلوگرم در هر مترمربع به ضخامت يک سانتيمتر در مصالح زيرسازي مصرف شود. | مترمربع | -575
151101 | فهرست | بازيافت گرم درجاي آسفالت به ازاي هر يك سانتي‌متر ضخامت. | مترمربع | 24500
151201 | فهرست | حمل مصالح (طبق مقدمه فصل) در راه‌هاي آسفالتي، بيش از يک کيلو متر تا 10 کيلومتر. | مترمکعب - کيلومتر | 3330
151202 | فهرست | حمل مصالح (طبق مقدمه فصل) در راه‌هاي آسفالتي، بيش از 10 کيلومتر. | مترمکعب - کيلومتر | 2890
160101 | فهرست | عايق كاري رطوبتي با يـك قشر اندود قيري. | مترمربع | 22200
160102 | فهرست | عايق كاري رطوبتي با دو قشر اندود قيري و يك لايه گوني. | مترمربع | 85300
160103 | فهرست | عايق كاري رطوبتي با سه قشر اندود قيري و دولايه گوني. | مترمربع | 143000
170101 | فهرست | تهيه وسايل و اجراي عمليات تهويه تونل‌ها براي دوره ساختمان. | مترمکعب | 29300
170201 | فهرست | تهيه و نصب وسايل لازم و تامين روشنايي تونل‌ها براي دوره ساختمان. | مترطول | 712000
170202 | فهرست | کسر بها به رديف 170201 در صورتي‌که مقطع نهايي تونل کمتر از 25 مترمربع باشد. | درصد | -30
170301 | فهرست | اضافه بها به رديف‌هاي تهويه و روشنايي درتونل هرگاه فاصله از نزديکترين دهانه دسترسي بيش از 250 متر باشد، به ازاي هر250 متر. براي 250 متر دوم يکبار، 250 متر سوم دوبار، و به همين ترتيب براي طول‌هاي بيشتر. | درصد | 7
180101 | فهرست | تهيه مصالح و اجراي ساختمان راهدارخانه. | دستگاه
180102 | فهرست | تهيه مصالح و اجراي ساختمان بين راه. | دستگاه
180103 | فهرست | تهيه مصالح و اجراي ساختمان پسـت نگهباني. | دستگاه
180201 | فهرست | تهيه و نصـب نوار شبرنـگ. | مترمربع | 748500
180202 | فهرست | تهيه مصالح و رنـگ آميزي با رنـگ شبرنـگ. | مترمربع | 489000
180301 | فهرست | تهيه مصالح خط كشي منقطع و متناوب به عرض 12 سانتيمتر، با رنگ گرم ترافيـكي همراه باگلاسبيد بادوام 18 ماهه. | مترطول | 31400
180302 | فهرست | تهيه مصالح خط كشي متصل و مداوم به عرض 12 سانتيمتر، با رنگ گرم ترافيكي همراه با گلاسبيد با دوام 18 ماهه. | مترطول | 28400
180303 | فهرست | اضافه‌بها به رديف 180301 وقتي عرض رنگ بيشتر از 12 سانتيمتر و حداكثر 20 سانتيمتر باشد به ازاي هر سانتيمتر اضافه عرض. | مترطول | 2530
180304 | فهرست | اضافه‌بها به رديف 180302 وقتي عرض رنگ بيشتر از 12 سانتيمتر و حداكثر 20 سانتيمتر باشد به ازاي هر سانتيمتر اضافه عرض. | مترطول | 2340
180305 | فهرست | تهيه مصالح خط كشي منقطع و متناوب به عرض بيشتر از 20 سانتيمتر، با رنگ گرم ترافيكي همراه با گلاسبيد با دوام 18 ماهه برحسب سطح رنگ شده. | مترمربع | 254500
180306 | فهرست | تهيه مصالح خط كشي متصل و مداوم به عرض بيشتر از 20 سانتيمتر، با رنگ گرم ترافيكي همراه با گلاسبيد با دوام 18 ماهه برحسب سطح رنگ شده. | مترمربع | 234000
180401 | فهرست | تهيه مصالح وخط كشي منقطع و متناوب به عرض 12 سانتيمتر، با رنگ گرم ترافيكي به روش اسكريد ساده همراه با گلاسبيد با دوام 36 ماهه. | مترطول | 63200
180402 | فهرست | تهيه مصالح خط كشي متصل و مداوم به عرض 12 سانتيمتر، با رنگ گرم ترافيكي به روش اسكريد ساده همراه با گلاسبيد با دوام 36 ماهه. | مترطول | 59800
180403 | فهرست | اضافه‌بها به رديف 180401 وقتي عرض رنگ بيشتر از 12 سانتيمتر و حداكثر 20 سانتيمتر باشد به ازاي هر سانتيمتر اضافه عرض. | مترطول | 5130
180404 | فهرست | اضافه‌بها به رديف 180402 وقتي عرض رنگ بيشتر از 12 سانتيمتر و حداكثر 20 سانتيمتر باشد به ازاي هر سانتيمتر اضافه عرض. | مترطول | 4950
180501 | فهرست | تهيه مصالح خط كشي نقش‌دار شياري (پر و خالي) به روش اكستروژن به عرض 15 سانتيمتر با رنگ گرم ترافيكي همراه با گلاسبيد با دوام 36 ماهه. | مترطول | 100500
180502 | فهرست | اضافه‌بها به رديف 180501 وقتي عرض رنگ بيشتر از 15 سانتيمتر و حداكثر تا 20 سانتيمتر باشد به ازاي هر سانتيمتر اضافه عرض. | مترطول | 6700
180601 | فهرست | تهيه مصالح خط كشي برجسته (لقمه‌اي) به روش اسكريد يا اكستروژن به عرض 15 سانتيمتر با رنگ گرم ترافيكي همراه با گلاسبيد با دوام 36 ماهه. | مترطول | 196000
180602 | فهرست | اضافه‌بها به رديف 180601 وقتي عرض رنگ بيشتر از 15 سانتيمتر و حداكثر 20 سانتيمتر باشد به ازاي هر سانتيمتر اضافه عرض. | مترطول | 12900
180603 | فهرست | تهيه مصالح خط كشي برجسته (لقمه‌اي) به روش اسكريد يا اكستروژن به عرض 15 سانتيمتر با رنگ گرم ترافيكي همراه با گلاسبيد با دوام 36 ماهه و ضخامت 4000 ميكرون. | مترطول | 136000
180604 | فهرست | اضافه‌بها به رديف 180603 وقتي عرض رنگ بيشتر از 15 سانتي‌متر و حداكثر 20 سانتي‌متر باشد به ازاي هر سانتي‌متر اضافه عرض. | مترطول | 8950
180701 | فهرست | تهيه مصالح وخط كشي منقطع و متناوب به عرض 12 سانتيمتر، با رنگ سرد ترافيكي همراه با گلاسبيد با دوام 9 ماهه. | مترطول | 9820
180702 | فهرست | تهيه مصالح خط كشي متصل و مداوم به عرض 12 سانتيمتر، با رنگ سرد ترافيكي همراه با گلاسبيد با دوام 9 ماهه. | مترطول | 9320
180703 | فهرست | اضافه‌بها به رديف 180701 وقتي عرض رنگ بيشتر از 12 سانتيمتر و حداكثر 20 سانتيمتر باشد به ازاي هر سانتيمتر اضافه عرض. | مترطول | 815
180704 | فهرست | اضافه‌بها به رديف 180702 وقتي عرض رنگ بيشتر از12 سانتيمتر و حداكثر 20 سانتيمتر باشد به ازاي هر سانتيمتر اضافه عرض. | مترطول | 780
180705 | فهرست | تهيه مصالح وخط كشي منقطع و متناوب به عرض بيشتر از 20 سانتيمتر، با رنگ سرد ترافيكي همراه با گلاسبيد با دوام 9 ماهه برحسب سطح رنگ شده. | مترمربع | 79300
180706 | فهرست | تهيه مصالح و خط كشي متصل و مداوم به عرض بيشتر از 20 سانتيمتر، با رنگ سرد ترافيكي همراه با گلاسبيد با دوام 9 ماهه برحسب سطح رنگ شده. | مترمربع | 75900
180707 | فهرست | تهيه مصالح و خط كشي نقوش‏، فلش، خط نوشته، ... با رنگ سرد ترافيكي همراه با گلاسبيد با دوام 9 ماهه برحسب سطح رنگ شده. | مترمربع | 101000
180708 | فهرست | كسر بها به رديف‌هاي خط کشي همراه با گلاسبيد، در صورتي که در خط کشي، از گلاسبيد استفاده نشود. | مترمربع | -30200
180801 | فهرست | تهيه مصالح ، خط كشي و علامتگذاري سطوح پرواز با رنگهاي سرد ترافيكي، بدون مصرف گلاسبيد، برحسب سطح رنگ شده. | مترمربع | 88600
180901 | فهرست | تهيه مصالح و اجراي خط كشي با رنگ دوجزئي برپايه رزين آکريليک با دوام 18 ماهه برحسب سطح رنگ شده. | مترمربع | 498000
190101 | فهرست | بريدن درزها در روسازيهاي بتني پـس از بتن ريزي با وسايل و ابزار لازم. | دسيمتر مکعب | 124000
190102 | فهرست | تهيه مصالح و پركردن درزهاي كـف سازيهاي بتني با ماسه آسفالـت بر حسـب حجم درز. | دسيمتر مکعب | 10200
190103 | فهرست | تهيه مصالح و پركردن درز هاي كـف سازيهاي بتني با آيرولاستيـك و لاستيـك متراكم شونده و يا مشابه آنها بر حسـب حجم درز. | دسيمتر مکعب | 130000
190104 | فهرست | تهيه مصالح و اندود پرايمر و پركردن درزهاي عميق كـف سازيهاي بتني با آئرولاستيـك و مواد پركننده مانند پلاستوفوم، برحسـب حجم درز. | دسيمتر مکعب | 20500
190201 | فهرست | تهيه مصالح و نصـب نئوپرين خارجي براي تكيه گاههاي آزاد. | دسيمتر مکعب
190202 | فهرست | تهيه مصالح و نصـب نئوپرين داخلي براي تكيه گاههاي آزاد. | دسيمتر مکعب | 444000
190301 | فهرست | تهيه و پخـش مواد بيتوپلاستيـك در توقـف گاه هواپيما. | کيلوگرم | 87500
190401 | فهرست | سمباده يا برس زدن (زنـگ زدايي) سطوح فلزي. | کيلوگرم | 505
190402 | فهرست | زنـگ زدايي سطوح فلزي به روش ماسه پاشي (سندبلاسـت). | کيلوگرم | 2010
190403 | فهرست | تهيه مصالح و اجراي يـك دسـت ضد زنـگ روي سطوح فلزي. | کيلوگرم | 740
190404 | فهرست | تهيه مصالح و اجراي يـك دسـت ضد زنـگ و دو دسـت اكليل روغني شامل آستر و و رويه روي كارهاي فلزي. | کيلوگرم | 1850
190405 | فهرست | تهيه مصالح و اجراي يـك دسـت ضد زنـگ و دو دسـت رنـگ روغني شامل آستر و رويه روي كارهاي فلزي. | کيلوگرم | 1750
190406 | فهرست | تهيه مصالح و اجراي دو قشرضد زنـگ مناسـب و دو دسـت رنـگ اپكسي شامل آستر و رويه روي كارهاي فلزي. | کيلوگرم | 3200
190501 | فهرست | تهيه و كارگذاري لوله پلاستيكي در ابنيه فني براي عبور آب. | کيلوگرم | 256000
190502 | فهرست | تهيه ونصب واتراستاپ به عرض 15 سانتيمتر از جنس پي وي سي. | مترطول | 127000
190503 | فهرست | اضافه‌بها به رديف 190502 براي هر سانتيمتر اضافه بر 15 سانتيمتر. | مترطول | 4670
190504 | فهرست | تهيه و نصب واتراستاپ به عرض 15 سانتيمتر از جنس لاستيك. | مترطول | 134500
190505 | فهرست | اضافه‌بها به رديف 190504 براي هر سانتيمتر اضافه بر 15 سانتيمتر. | مترطول | 5130
190506 | فهرست | تهيه و نصب بالشتك تكيه‌گاهي از جنس كائوچو به ابعاد تقريبي 2×5/8×10 سانتيمتر. | عدد | 25500
190507 | فهرست | تهيه و نصب فوم پلي اورتان داراي سلول باز و با مقطع 4×4 سانتيمتر. | مترطول | 11200
190508 | فهرست | تهيه، سوراخ‌کاري و جاگذاري لوله پلاستيكي براي زهکشي. | کيلوگرم | 140500
191101 | فهرست | تهيه لوازم و انجام عمليات آبکشي داخل تونل‌ها. | مترمکعب | 1730
191102 | فهرست | تهيه و نصب لوله جهت هدايت آب پمپاژ شده به بيرون تونل. | مترطول | 107500
200101 | فهرست | حمل آهن الات، سيمان پاكتي نسبـت به مازادبر 30 كيلومتر تا فاصله 75 كيلومتر. | تن - کيلومتر | 1040
200102 | فهرست | حمل آهن الات، سيمان پاكتي نسبـت به مازاد بر 75 كيلومتر تا فاصله 150 كيلومتر. | تن - کيلومتر | 700
200103 | فهرست | حمل آهن الات، سيمان پاكتي نسبـت به مازادبر 150 كيلومتر تا فاصله 300 كيلومتر. | تن - کيلومتر | 440
200104 | فهرست | حمل آهن الات، سيمان پاكتي نسبـت به مازادبر300 كيلومتر تا فاصله 450 كيلومتر. | تن - کيلومتر | 365
200105 | فهرست | حمل آهن الات، سيمان پاكتي نسبـت به مازاد بر450 كيلومتر تا فاصله 750 كيلومتر. | تن - کيلومتر | 310
200106 | فهرست | حمل آهن الات، سيمان پاكتي نسبـت به مازادبر750 كيلومتر. | تن - کيلومتر | 260
200201 | فهرست | حمل قيرفله نسبـت به مازاد30 كيلومتر تا فاصله 75 كيلومتر. | تن - کيلومتر | 1940
200202 | فهرست | حمل قيرفله نسبـت به مازاد 75 كيلومتر تا فاصله 150 كيلومتر. | تن - کيلومتر | 1360
200203 | فهرست | حمل قيرفله نسبـت به مازاد150 كيلومتر تا فاصله 300 كيلومتر. | تن - کيلومتر | 885
200204 | فهرست | حمل قيرفله نسبـت به مازاد 300 كيلومتر تا فاصله 450 كيلومتر. | تن - کيلومتر | 715
200205 | فهرست | حمل قيرفله نسبـت به مازاد450 كيلومتر تا فاصله 750 كيلومتر. | تن - کيلومتر | 615
200206 | فهرست | حمل قير فله نسبـت به مازاد750 كيلومتر. | تن - کيلومتر | 510
200301 | فهرست | حمل ريلي بالاست تا 500 كيلومتر. | تن - کيلومتر | 802
200302 | فهرست | حمل ريلي بالاست بيش از 500 كيلومتر. | تن - کيلومتر | 665
200303 | فهرست | حمل ريلي خط بسته، ريل، تراورس و ساير ادوات تا 500 كيلومتر. | تن - کيلومتر | 570
200304 | فهرست | حمل ريلي خط بسته، ريل، تراورس و ساير ادوات بيش از 500 كيلومتر. | تن - کيلومتر | 490
200401 | فهرست | حمل دریایی مصالح سنگی قیر آهن آلات و سیمان پاکتی تا فاصله 10 مایل دریایی. | تن- مایل دریایی | 8100
200402 | فهرست | حمل دریایی مصالح سنگی قیر آهن آلات و سیمان پاکتی مازاد بر 10 مایل تا فاصله 30 مایل دریایی. | تن- مایل دریایی | 3750
200403 | فهرست | حمل دریایی مصالح سنگی قیر آهن آلات و سیمان پاکتی مازاد بر 30 مایل تا فاصله 60 مایل دریایی. | تن- مایل دریایی | 2750
200404 | فهرست | حمل دریایی مصالح سنگی قیر آهن آلات و سیمان پاکتی مازاد بر 60 مایل تا فاصله 90 مایل دریایی. | تن- مایل دریایی | 2400
200405 | فهرست | حمل دریایی مصالح سنگی قیر آهن آلات و سیمان پاکتی مازاد بر 90 مایل تا فاصله 150 مایل دریایی. | تن- مایل دریایی | 2200
210201 | فهرست | انجام تمام عمليات مورد نياز نقشه‌برداري براي اجراي روسازي راه آهن تازه احداث، بازسازي خط يا بهسازي خطوط راه آهن، از جمله ميخ‌کوبي، ريل‌نويسي و تهيه جدول هاي نيولمان. | کيلومتر | 17880000
210202 | فهرست | اضافه بها به رديف 0210201 در بخش هايي از مسير راه آهن که داراي قوس هاي افقي کمتر از 400 متر باشد. | درصد | 30
210203 | فهرست | اضافه بها به رديف 0210201 در بخش هايي از مسير راه آهن که در داخل تونل واقع شده است. | درصد | 50
220101 | فهرست | تهيه ريل UIC60 با گريد R260 بارگيري، حمل و تخليه در کارگاه مونتاژ خط | تن | 28000000
220201 | فهرست | تهيه سوزن UIC60 با شعاع 300 متر و تانژانت 1 به 9، با تراورس بتني حمل و تخليه در کارگاه مونتاژ خط. | دستگاه | 1840000000
220202 | فهرست | تهيه سوزن UIC60 با شعاع 300 متر و تانژانت 1 به 9، با تراورس چوبي حمل و تخليه در کارگاه مونتاژ خط. | دستگاه | 1750000000
220203 | فهرست | تهيه سوزن UIC60 با شعاع 190 متر و تانژانت 1 به 9، با تراورس بتني حمل و تخليه در کارگاه مونتاژ خط. | دستگاه | 1740000000
220204 | فهرست | تهيه سوزن UIC60 با شعاع 190 متر و تانژانت 1 به 9، با تراورس چوبي حمل و تخليه در کارگاه مونتاژ خط. | دستگاه | 1650000000
220301 | فهرست | تهيه پيچ سيستم پابند فنري وسلو و بسته بندي در کارگاه. | عدد | 22000
220302 | فهرست | تهيه فنر وسلو SKL14 و بسته بندي در کارگاه. | عدد | 28000
220303 | فهرست | تهيه گايد پليت پلاستيکي سيستم پابند وسلو و بسته بندي در کارگاه. | عدد | 18500
220304 | فهرست | تهيه پد پلاستيکي سيستم پابند وسلو و بسته‌بندي در کارگاه. | عدد | 16500
230101 | فهرست | تهيه خط بسته (کوبلاژ) با سيستم پابند وسلو SKL14 تراورس بتني و دپو در کنار خط براي استفاده در روسازي خط آهن تازه احداث شده يا بازسازي خط. | کيلومتر | 77900000
230201 | فهرست | بارگيري بالاست از محل دپو، حمل تا محل پخش و پخش قشر اول بالاست در عرض 5/3 متر و ضخامت 15 سانتي‌متر، با فينيشر. در اجراي روسازي خط آهن تازه احداث شده. | کيلومتر | 79000000
230301 | فهرست | بارگيري خط بسته، تخليه و نصب خط به روش منقطع با جرثقيل دروازه اي، تنظيم درز و بستن اتصالي. در اجراي روسازي خط آهن تازه احداث شده. | کيلومتر | 208200000
230302 | فهرست | بارگيري خط بسته، تخليه و نصب خط به روش منقطع با جرثقيل دروازه اي، تنظيم درز و بستن اتصالي، در کارهاي بازسازي خط و در طولي از خط که شعاع افقي خط آهن 400 متر يا کمتر باشد. | کيلومتر | 770000000
230303 | فهرست | بارگيري خط بسته، تخليه و نصب خط به روش منقطع با جرثقيل دروازه اي، تنظيم درز و بستن اتصالي، در کارهاي بازسازي و در طولي از خط که شعاع افقي خط آهن بيشتر از 400 متر باشد. | کيلومتر | 457000000
230304 | فهرست | بارگيري خط بسته، تخليه و نصب خط به روش منقطع با جرثقيل دروازه اي، تنظيم درز و بستن اتصالي، در کارهاي بازسازي خط براي طولي که در داخل تونل اجرا شود. | کيلومتر | 1400000000
230401 | فهرست | عمليات بالاست‌ريزي با واگن، تسطيح با خط‌آرا و رلواژ اول و دوم با زيرکوب 08. در اجراي روسازي خط آهن تازه احداث شده. | کيلومتر | 415500000
230402 | فهرست | عمليات بالاست‌ريزي با واگن، تسطيح با خط‌آرا و رلواژ اول و دوم با زيرکوب 08 در کارهاي بازسازي خط و در طولي از خط که شعاع افقي خط آهن 400 متر يا کمتر باشد. | کيلومتر | 957300000
230403 | فهرست | عمليات بالاست‌ريزي با واگن، تسطيح با خط‌آرا و رلواژ اول و دوم با زيرکوب 08 در کارهاي بازسازي خط و در طولي از خط که شعاع افقي خط آهن بيشتر از 400 متر باشد. | کيلومتر | 564500000
230404 | فهرست | عمليات بالاست‌ريزي با واگن، تسطيح با خط‌آرا و رلواژ اول و دوم با زيرکوب 08 در کارهاي بازسازي خط براي طولي که در داخل تونل اجرا شود. | کيلومتر | 1411000000
230501 | فهرست | آماده سازي ريل‌ها و جوش‌کاري توسط ماشين جوش الکتريک، روزني، بغل زني و تنش‌زدايي جوش طويل در اجراي روسازي خط آهن تازه احداث شده. | بند | 3640000
230502 | فهرست | آماده سازي ريل‌ها و جوش‌کاري توسط ماشين جوش الکتريک، روزني، بغل زني و تنش‌زدايي جوش طويل در کارهاي بازسازي خط آهن. | بند | 3793000
230601 | فهرست | رلواژ نهايي با زيرکوب 09، رگلاژ شيرواني بالاست با خط آرا و تثبيت خط، توسط ماشين پايدارساز در اجراي روسازي خط آهن تازه احداث. | کيلومتر | 261000000
230602 | فهرست | رلواژ نهايي با زيرکوب 09، رگلاژ شيرواني بالاست با خط آرا و تثبيت خط، توسط ماشين پايدارساز در بازسازي خط آهن، در طولي از مسير که شعاع افقي خط بيشتر از 400 متر باشد. | کيلومتر | 276200000
230603 | فهرست | رلواژ نهايي با زيرکوب 09، رگلاژ شيرواني بالاست با خط آرا و تثبيت خط، توسط ماشين پايدارساز در بازسازي خط آهن، در طولي از مسير که شعاع افقي 400 متر يا کمتر باشد. | کيلومتر | 471000000
230604 | فهرست | رلواژ نهايي با زيرکوب 09، رگلاژ شيرواني بالاست با خط آرا و تثبيت خط، توسط ماشين پايدارساز در بازسازي خط آهن، براي طولي از مسير که داخل تونل واقع شده است. | کيلومتر | 692000000
230701 | فهرست | نصب انواع سوزن با تراورس بتني و انجام تمامي اقدامات مورد نياز از جمله باراندازي، مونتاژ، نقشه برداري، بالاست ريزي و رلواژ سه گانه. | دستگاه | 140000000
230702 | فهرست | نصب انواع سوزن با تراورس چوبي و انجام تمامي اقدامات مورد نياز از جمله باراندازي، مونتاژ، نقشه برداري، بالاست ريزي و رلواژ سه گانه. | دستگاه | 99970000
230801 | فهرست | تهيه تمامي مصالح، ساخت قطعات نقاط ثابت خطي (fix point)، پي‌كني و نصب آن. | عدد | 920000
230901 | فهرست | جمع آوري کوپلاژهاي قديمي و بالاست موجود، بارگيري و حمل و تخليه در محلهاي مشخص شده، تسطيح بستر و غلتک‌زني در طولي از مسير که شعاع افقي خط بيشتر از 400 متر باشد. | کيلومتر | 109400000
230902 | فهرست | جمع آوري کوپلاژهاي قديمي و بالاست موجود، بارگيري و حمل و تخليه در محلهاي مشخص شده، تسطيح بستر و غلتک‌زني در طولي از مسير که شعاع افقي خط 400 متر يا کمتر باشد. | کيلومتر | 186000000
230903 | فهرست | جمع آوري کوپلاژهاي قديمي و بالاست موجود، بارگيري و حمل و تخليه در محل‌هاي مشخص شده، تسطيح بستر و غلتک‌زني در طولي از مسير که داخل تونل واقع شده است. | کيلومتر | 330000000
231001 | فهرست | بارگيري و حمل خطوط بسته مستعمل به نزديکترين ايستگاه، تخليه و دپوي آ‌ن‌ها. | کيلومتر | 83000000
231101 | فهرست | عمليات دمونتاژ سوزن با تراورس چوبي، جمع آوري، تسطيح بستر و غلتک زني و تراکم. | دستگاه | 16100000
231201 | فهرست | تفكيك بالاست با دستگاه سرند در عمليات بهسازي خط. | کيلومتر | 536800000
231202 | فهرست | تفكيك بالاست با دستگاه سرند در عمليات بهسازي خط، چنانچه دستگاه سرند توسط کارفرما تامين شود. | کيلومتر | 36900000
231301 | فهرست | تخليه و توزيع تراورس‌هاي بتني جهت تعويض تمامي تراورس‌هاي خط براي عمليات بهسازي خط. | کيلومتر | 34000000
231302 | فهرست | تخليه موردي تراورس بتني و توزيع در محل مورد نياز براي عمليات بهسازي خط. | قطعه | 29900
231303 | فهرست | تخليه موردي تراورس چوبي و توزيع در محل مورد نياز براي عمليات بهسازي خط. | اصله | 24100
231304 | فهرست | تعويض كليه تراورس‌هاي چوبي خط با تراورس‌هاي بتني نو با بستن و سفت کردن پيچها براي عمليات بهسازي خط. | کيلومتر | 263000000
231305 | فهرست | تعويض كليه تراورس‌هاي بتني خط با تراورس‌هاي بتني نو به همراه بستن و سفت کردن پيچ‌ها براي عمليات بهسازي خط. | کيلومتر | 340000000
231306 | فهرست | تعويض موردي تراورس چوبي فرسوده در عمليات بهسازي خط به همراه بستن و سفت کردن پيچ‌ها. | اصله | 200000
231307 | فهرست | تعويض موردي تراورس بتني فرسوده در عمليات بهسازي خط به همراه بستن و سفت کردن پيچ‌ها. | قطعه | 3100000
231401 | فهرست | بالاست ريزي و رلواژ اول و دوم خط براي عمليات بهسازي با دستگاه زيركوب 08. | کيلومتر | 99970000
231402 | فهرست | بالاست ريزي و رلواژ اول و دوم عمليات بهسازي، چنانچه دستگاه زيركوب 08 توسط کارفرما تهيه شود. | کيلومتر | 19990000
231501 | فهرست | بالاست ريزي تكميلي و رلواژ نهايي با زير كوب 09، شيرواني سازي بالاست با خط‌آرا در عمليات بهسازي خط. | کيلومتر | 47000000
231502 | فهرست | بالاست ريزي تكميلي و رلواژ نهايي با زير كوب 09، شيرواني سازي بالاست با خط‌آرا در عمليات بهسازي خط چنانچه دستگاه زير كوب و خط آرا توسط کارفرما تهيه شود. | کيلومتر | 9467000
231601 | فهرست | تنظيم و تثبيت علايم ثابت خط در عمليات بهسازي خط. | کيلومتر | 5553000
231701 | فهرست | جمع آوري و انتقال هر اصله تراورس چوبي با ادوات مربوطه حاصل از تعويض در عمليات بهسازي خط به نزديكترين ايستگاه. | اصله | 38000
231702 | فهرست | شكستن هر قطعه تراورس بتني فرسوده و انتقال ادوات حاصل از تعويض درعمليات بهسازي خط به نزديكترين ايستگاه. | قطعه | 87800
231801 | فهرست | تعويض هر شاخه ريل معيوب براي عمليات بهسازي خط. | شاخه | 2011000
240101 | فهرست | تهیه مصالح و اجرای ژئوگرید تک سویه مسلح کننده خاک دارای مقاومت نهایی 120 ساله (LTDS) در محیط خاکی ( با PH بیشتر از 4 و کمتر از 9 ) به میزان 20KN/M جهت ساخت دیوار های حایل خاک مسلح و تسلیح شیب ها. | متر مربع | 77400
240102 | فهرست | اضافه بها به ردیف 240101 به ازای هر 5 KN/M افزایش در مقاومت کشش نهایی 120 ساله (LTDS) در جهت طولی (افزایش کمتر از 5 کیلونیوتن به تناسب محاسبه می شود) | متر مربع | 4000
240103 | فهرست | تهیه مصالح اجرای ژئوگرید دو سویه در محیط خاکی (با PH بیشتر از 4 و کمتر از 9)با مقاومت کششی نهایی 120ساله (LTDS) به میزان 10 KN/M جهت تثبیت بستر های سست باتلاقی و افزایش ظرفیت باربری خاک. | متر مربع | 65000
240104 | فهرست | اضافه بها به ردیف 240101 به ازای هر 5 KN/M افزایش در مقاومت کشش نهایی 120 ساله (LTDS) درهر دو جهت (افزایش کمتر از 5 کیلونیوتن به تناسب محاسبه می شود) | متر مربع | 8900
240201 | پایکار | تهیه مصالح و اجرایژئوگرید فایبر گلاس برای مصلح سازی آسفالت با مقاومت کششی دو سویه50 KN/M. | متر مربع | 102000
240202 | پایکار | تهیه مصالح و اجرایژئوگرید فایبر گلاس برای مصلح سازی آسفالت با کرنش گسیختگی کمتر از 3 درصد و مقاومت و مقاومت کششی دو سویه 50 KN/M. | متر مربع | 101000
240203 | پایکار | اضافه بها به ردیف های240201 و 240202 به ازای هر 10 KN/M مقاومت کششی مازاددر هر دو جهت (افزایش کمتر از 10کیلونیوتن به تناسب محاسبه شود) | متر مربع | 6000
240204 | پایکار | اضافه بها به ردیف های240201 و 240202 در صورتی که یک لایه ژئوتکستایل نیافته به ژئو گرید توسط تولید کننده اضافه شود. | متر مربع | 22000
240205 | پایکار | اضافه بها به ردیف های240201 و 240202 در صورتی که یک لایه ژئوتکستایل نیافته قیر اندود شده توسط تولید کننده به ژئوگرید اضافه شود. | متر مربع | 25000
240301 | پایکار | تهیه و اجرای ژئو تکستایل نبافته با مقاومت کششی حداقل 7 کیلونیوتن بر متر در هر دو جهت برای کاربرد در جداسازی ژهکشی و کنترل غوطه وری و نظایر آن. | متر مربع | 29500
240302 | پایکار | اضافه بها به ردیف 240301 به ازای هر یک کیلونیوتن افزایش مقاومت کششی در هر جهت (افزایش کمتر از 1 کیلونیوتن به تناسب محاسبه شود) | متر مربع | 2700
240401 | پایکار | تهیه و اجرای ژئو تکستایل نبافته با وزن 300 گرم بر متر مربع مطابق استاندارد GT12 جهت محافظت از ژئوممبران. | متر مربع | 19500
240402 | پایکار | اضافه یا کاهش بها به ردیف 240401 به ازای هر صد گرم افزایش و یا کاهش وزن هر متر مربع سطح (اضافه و یا کاهش صد گرم به تناسب پرداختمی شود) | متر مربع | 7000
240501 | پایکار | تهیه مصالح اجرای ژئوتکستایل بافته (زمین پارچه) با مقاومت کششی 100 کیلو نیوتن بر متر طول به منظور افزایش ظرفیت باربری و تسلیح خاک. | متر مربع | 89000
240502 | پایکار | اضافه یا کسریها به ردیف های 240501 به ازای هر 50 کیلونیتن متر افزایش یا کاهش در مقاومت کششی در هر دو جهت (افزایش کمتر از 50 کیلونیوتن به تناسب محاسبه شود) | متر مربع | 100000
240601 | پایکار | تهیه مصالح و اجرای ژئوتکستایل نبافته با گرماژ حداقل 140 گرم و حداکثر 200 گرم با حداقل جذب قیر 725 گرم در متر مربع کرنش 50 % و مقاومت گراب حداقل 450 نیوتن و مقاومت کششی طولی و عرضی حداقل 8 کیلونیوتن بر متر جهت آب بندی آسفالت. | متر مربع | 42000
240602 | پایکار | تهیه مصالح و اجرای ژئوکامپوزیت متشکل از ژئو تکستایل نبافته پلی پروبین (یا پلی استر) مسلح کننده با ژئوگرید الیاف شیشه و مقاومت کششی دو سویه 50 کیلونیوتن بر متر و کرنش کسیختگی حداکثر 3 % و دارای کاربرد در تسلیح و آب بندی آسفالت. | متر مربع | 115000
240603 | پایکار | اضافه بها به ردیف های 240602 بابت هر 10 کیلونیوتن افزایش مقاومت کششی در هر دو جهت. | متر مربع | 6000
240701 | پایکار | تهیه مصالح و اجرای ژئو ممبرین (زمین غشا ) از جنس پلی وینیل کلرید (PVC) به ضخامت 1/5 میلی متر برای عایق بندی سطوح و سازه های مختلف مانند مخازن آب سدها حوضچه های فاضلاب گود ساختمان تونل کانال های انتقال آب استخر های کشاورزی و غیره. | متر مربع | 200000
240702 | پایکار | تهیه مصالح و اجرای ژئو ممبرین (زمین غشا ) از جنس پلی اتیلن سنگین (HDPE) به ضخامت 1/5 میلی متر برای عایق بندی سطوح و سازه های مختلف مانند مخازن آب سدها حوضچه های فاضلاب گود ساختمان تونل کانال های انتقال آب استخر های کشاورزی و غیره. | متر مربع | 137000
240703 | پایکار | تهیه مصالح و اجرای ژئو ممبرین (زمین غشا ) از جنس پلی اتیلن سبک (LLDPE) به ضخامت 1/5 میلی متر برای عایق بندی سطوح و سازه های مختلف مانند مخازن آب سدها حوضچه های فاضلاب گود ساختمان تونل کانال های انتقال آب استخر های کشاورزی و غیره. | متر مربع | 180000
240704 | پایکار | تهیه مصالح و اجرای ژئو ممبرین (زمین غشا ) از جنس پلی اتیلن خیلی سبک (LLDPE) به ضخامت 1/5 میلی متر برای عایق بندی سطوح و سازه های مختلف مانند مخازن آب سدها حوضچه های فاضلاب گود ساختمان تونل کانال های انتقال آب استخر های کشاورزی و غیره. | متر مربع | 300000
240705 | پایکار | اضافه بها به ردیف های 240701 و 240702 و 240703 و 240704 چنانچه این مصالح در سقف تونل استفاده شود. | متر مربع
240801 | پایکار | تهیه مصالح و اجرای ژئوسنتیک رسی سوزنی شده (GCL) با وزن نهایی 5 کیلو گرم بر متر مربع برای عایق بندی سطوح و سازه های مختلف مانند مخازن آب سد ها و حوضچه های فاضلاب و گود های ساختمان تونل کانال های انتقال آب استخر های کشاورزی و غیره. | متر مربع | 200000
240802 | پایکار | اضافه بها به ردیف های 240701 و 240702 و 240703 و 240704 و 240801 چنانچه این مصالح در دیوار هایی با شیب بیش از 60 درجه نسبت به افق استفاده شود. | متر مربع | 15000
410101 | پایکار | ماسه شسته. | مترمکعب | 191000
410102 | پایکار | شن شسته. | مترمکعب | 127000
410201 | پایکار | بالاسـت از قلوه سنـگ رودخانه‌اي. | مترمکعب | 156000
410202 | پایکار | بالاسـت ازسنـگ كوهي. | مترمکعب | 230500
410301 | پایکار | مصالح زير اساس از مصالح رودخانه‌اي. | مترمکعب | 64700
410302 | پایکار | مصالح اساس شكسته از مصالح رودخانه‌اي. | مترمکعب | 93300
410303 | پایکار | مصالح اساس شكسته از سنـگ كوهي. | مترمکعب | 241500
410304 | پایکار | مصالح سنگي آسفالـت سطحي نوع 2 و 4. | مترمکعب | 362000
410305 | پایکار | مصالح سنگي آسفالـت سطحي نوع 1 و 3. | مترمکعب | 429500
410306 | پایکار | مصالح سنگي آسفالـت سطحي نوع 4. | مترمکعب | 469500
410307 | پایکار | مصالح سنگي آسفالـت سطحي نوع 5. | مترمکعب | 489500
410308 | پایکار | مصالح سنگي آسفالـت ردميكـس. | مترمکعب | 112000
410309 | پایکار | مصالح سنگي اساس آسفالتي (بلاك بيـس). | مترمکعب | 115500
410310 | پایکار | مصالح سنگي قشر بيندر. | مترمکعب | 192500
410311 | پایکار | مصالح سنگي قشر توپكا. | مترمکعب | 209000
410401 | پایکار | سنـگ لاشه بنايي. | مترمکعب | 153000
410404 | پایکار | سنـگ بادبر. | مترمکعب | 242000
410405 | پایکار | سنـگ سر تراش. | مترمکعب | 575500
410406 | پایکار | سنـگ نيم تراش. | مترمکعب | 636000
410407 | پایکار | سنـگ تمام تراش. | مترمکعب | 836000
410501 | پایکار | سيمان پرتلند نوع يـك پاكتي. | تن | 1070000
410502 | پایکار | سيمان پرتلند نوع يـك فله. | تن | 940500
410503 | تجهیز | سيمان پرتلند نوع دو پاكتي. | تن | 1084000
410504 | تجهیز | سيمان پرتلند نوع دو فله. | تن | 932000
410505 | تجهیز | سيمان پرتلند نوع 5 پاكتي. | تن | 1101000
410506 | تجهیز | سيمان پرتلند نوع 5 فله. | تن | 949000
410601 | تجهیز | مواد منفجره. | کيلوگرم | 68600
410602 | تجهیز | انواع فتيله . | مترطول | 5630
410603 | تجهیز | انواع چاشني. | عدد | 21200
410701 | تجهیز | انواع تيرآهن. | کيلوگرم | 16500
410702 | تجهیز | انواع تيرآهن بال پهن. | کيلوگرم | 23500
410703 | تجهیز | انواع ناوداني. | کيلوگرم | 15300
410704 | تجهیز | انواع نبشي. | کيلوگرم | 12900
410705 | تجهیز | انواع سپري. | کيلوگرم | 15300
410706 | تجهیز | انواع تسمه. | کيلوگرم | 13900
410707 | تجهیز | انواع ورق سياه. | کيلوگرم | 13900
410708 | تجهیز | انواع سپر فلزي. | کيلوگرم | 14500
410801 | تجهیز | انواع ميل گردساده. | کيلوگرم | 14800
410802 | تجهیز | انواع ميل گرد آجدار. | کيلوگرم | 11500
410901 | تجهیز | قير ام. سي. 250 و ساير قيرهاي محلول. | کيلوگرم | 6750
410902 | تجهیز | سايرقيرها. | کيلوگرم | 4860
411001 | تجهیز | انواع كابل تيرهاي تنيده. | کيلوگرم
411101 | تجهیز | سگمنت بتني براي نصب در تونل‌هاي حفاري شده باTBM . | مترمکعب | 2811000
420701 | تجهیز | تامين راه دسترسي. | مقطوع | 0
420702 | تجهیز | تامين راه‌هاي سرويس. | مقطوع | 0
420703 | تجهیز | تامين راه‌هاي ارتباطي. | مقطوع | 0
420801 | تجهیز | تامين اياب و ذهاب كارگاه. | مقطوع | 0
420901 | تجهیز | تامين پي و سكو براي نصب ماشين‌آلات و تجهيزات سيستم توليد مصالح، سيستم توليد بتن، كارخانه آسفالت، ژنراتورها و مانند آن‌ها. | مقطوع | 0
420902 | تجهیز | نصب ماشين‌آلات و تجهيزات و راه اندازي آن‌ها، يا تامين آن‌ها از راه خريد خدمت يا خريد مصالح. | مقطوع | 0
420903 | تجهیز | بارگيري، حمل و بار اندازي ماشين‌آلات و تجهيزات به كارگاه و برعكس. | مقطوع | 0
421001 | تجهیز | تهيه، نصب و برچيدن داربست فلزي براي انجام نماسازي خارج ساختمان در كارهاي رشته ابنيه، وقتي كه ارتفاع نماسازي بيش از 3.5 متر باشد. | مقطوع | 0
421002 | تجهیز | بارگيري، حمل، بار اندازي، مونتاژ و دمونتاژ ماشين‌آلات و لوازم حفاري محل شمع و بارت به كارگاه و برعكس. | مقطوع | 0
421003 | تجهیز | دمونتاژ، جابه‌جايي، مونتاژ و استقرار وسايل و ماشين‌آلات حفاري محل شمع و بارت از يك محل به محل ديگر در كارگاه. | مقطوع | 0
421004 | تجهیز | بارگيري، حمل و باراندازي وسايل و ماشين‌آلات شمع‌كوبي و سپركوبي به كارگاه و برعكس. | مقطوع | 0
421005 | تجهیز | تهيه لوازم و مصالح و كف‌سازي محل ساخت تيرهاي بتني پيش‌ساخته پل‌ها. | مقطوع | 0
421006 | تجهیز | بارگيري، حمل و باراندازي وسايل وقطعات تير مشبك فلزي (پوترلانسمان) به كارگاه و برعكس. | مقطوع | 0
421007 | تجهیز | جابه‌جايي و استقرار وسايل نصب تيرهاي بتني پيش‌ساخته از محل هر پل به محل پل ديگر. | مقطوع | 0
421101 | تجهیز | تامين علايم و وسايل ايمني براي اطراف ترانشه‌ها و ميله چاه‌ها و گودهايي كه در مسير عبور عابرين و يا وسايط نقليه قرار دارد، در كارهاي رشته شبكه توزيع آب، شبكه جمع‌آوري فاضلاب و آبرساني روستايي. | مقطوع | 0
421102 | تجهیز | تامين وسايل لازم و برقراري تردد عابرين پياده و وسايط نقليه از روي ترانشه‌ها و گودها در كارهاي رشته شبكه توزيع آب، شبكه جمع‌آوري فاضلاب و آبرساني روستايي. | مقطوع | 0
421103 | تجهیز | تامين مسير مناسب براي تردد عابرين پياده و وسايط نقليه در محل‌هايي كه به علت انجام عمليات، عبور از مسير موجود قطع مي‌شود، در كارهاي رشته شبكه توزيع آب، شبكه جمع‌آوري فاضلاب و آبرساني روستايي. | مقطوع | 0
421104 | تجهیز | تامين روشنايي و تهويه مناسب در داخل نقب در موارد لازم، در كارهاي رشته شبكه جمع‌آوري فاضلاب. | مقطوع | 0
421201 | تجهیز | حفظ يا انحراف موقت نهرهاي زراعي موجود در محدوده كارگاه. | مقطوع | 0
421301 | تجهیز | بيمه تجهيز كارگاه. | مقطوع | 0
421302 | تجهیز | برچيدن کارگاه. | مقطوع | 0

## راهداری 95
شماره آیتم | نوع | شرح آیتم | واحد | قیمت واحد به ریال
010101 | فهرست | بوته كني در زمين‌هاي پوشيده شده از بوته و خارج كردن ريشه‌هاي آن از محل عمليات . | مترمربع | 210
010111 | فهرست | پر کردن و کوبيدن جاي ريشه با خاک مناسب در صورتي که محيط تنه درخت در سطح زمين تا 15 سانتي متر باشد به ازاي هر 5 سانتي متر محيط تنه (كسر 5 سانتيمتر، به تناسـب محاسبه مي شود.). | اصله | 7180
010112 | فهرست | پر کردن و کوبيدن جاي ريشه با خاک مناسب در صورتي که محيط تنه درخت در سطح زمين بيش از 15 تا 30 سانتي متر باشد. | اصله | 35700
010113 | فهرست | پر کردن و کوبيدن جاي ريشه با خاک مناسب در صورتي که محيط تنه درخت در سطح زمين بيش از 30 تا 60 سانتي متر باشد. | اصله | 118000
010114 | فهرست | پر کردن و کوبيدن جاي ريشه با خاک مناسب در صورتي که محيط تنه درخت در سطح زمين بيش از 60 تا 90 سانتي متر باشد. | اصله | 188500
010115 | فهرست | اضافه بها به ردیف های 010114 به ازای هر 10 سانتی متر که به محیط تنه درخت اضافه شود (کسر 10 سانتی متر ، به تناسب محاسبه ). | اصله | 21100
010121 | فهرست | جابجایی درخت در صورتی که محیط تنه درخت تا 30 سانتی متر باشد | اصله
010122 | فهرست | جابجایی درخت در صورتی که محیط تنه درخت30 تا 60 سانتی متر باشد | اصله
010123 | فهرست | جابجایی درخت در صورتی که محیط تنه درخت60 تا 100 سانتی متر باشد | اصله
010124 | فهرست | جابجایی درخت در صورتی که محیط تنه درخت بیش از 100 سانتی متر باشد | اصله
010201 | فهرست | تخريب كلي ساختمان‌هاي خشتي، گلي و چينه‌اي، شامل تمام عمليات تخريب . | مترمربع | 251000
010202 | فهرست | تخريب كلي ساختمان‌هاي آجري، سنگي و بلوكي با ملات‌هاي مختلف، شامل تمام عمليات تخريب . | مترمربع | 285000
010301 | فهرست | تخريب بنايي‌هاي خشتي يا چينه‌هاي گلي (چينه باغي). | مترمکعب | 81600
010302 | فهرست | تخريب بنايي‌هاي آجري و بلوكي كه با ملات ماسه و سيمان يا با تارد چيده شده باشد . | مترمکعب | 137500
010303 | فهرست | تخريب بنايي‌هاي آجري و بلوكي كه با ملات گل و آهك يا گچ و خاك و يا ماسه و آهك چيده شده باشد . | مترمکعب | 118000
010304 | فهرست | تخريب بنايي‌هاي سنگي كه با ملات ماسه و سيمان يا با تارد چيده شده باشد . | مترمکعب | 137500
010305 | فهرست | تخريب بنايي‌هاي سنگي كه با ملات گل آهك يا ماسه آهك يا گچ و خاك چيده شده باشد . | مترمکعب | 118000
010306 | فهرست | تخريب بنايي از سنگ تراش كه سنگ‌هاي آن سالم از كار درآيد و دسته‌كردن آنها. | مترمکعب | 316000
010307 | فهرست | تخريب انواع بتن غيرمسلح با هر عيار سيمان . | مترمکعب | 1487000
010308 | فهرست | تخريب بتن مسلح با هر عيار سيمان و بريدن ميل‌گردها . | مترمکعب | 1990000
010309 | فهرست | مضرس كردن يا چكشي كردن يا آجدار كردن يا راه‌راه كردن رويه‌هاي بتني موجود . | مترمربع
010310 | فهرست | تفكيك، دسته‌بندي و يا چيدن آجرها، بلوك‌ها، سنگ‌ها و مصالح مشابه حاصل از تخريب، برحسب حجم ظاهري مصالح چيده شده. | مترمکعب | 174500
010311 | فهرست | برچيدن قطعات بتني پيش‌ساخته مانند نيوجرسي و نظاير آن و حمل آن به محل ديگر يا دپو. | تن | 136000
010401 | فهرست | كندن آسفالـت جاده‌ها و خيابانها براي لكه گيري با کمپرسور، به ضخامـت تا 5 سانتيمتر به ازاي سطح كنده شده. | مترمربع | 51000
010402 | فهرست | اضافه‌بها به رديـف 010401، به ازاي هر يـك سانتيمتر اضافه ضخامـت نسبـت به مازاد 5 سانتيمتر (کسر سانتيمتر به تناسب محاسبه مي‌شود). | مترمربع | 5670
010403 | فهرست | شيار انداختن و كندن آسفالـت به عرض تا 8 سانتيمتر و عمق تا 10 سانتيمتر براي اجراي کارهاي تاسيساتي با ماشين شيار زن. | مترطول | 24900
010404 | فهرست | اضافه بها به رديـف 010403، به ازاي هر سانتيمتر اضافه عمق مازاد بر 10 سانتيمتر (کسر سانتيمتر به تناسب محاسبه مي‌شود). | مترطول | 2220
010405 | فهرست | برش آسفالـت با کاتر به عمق تا 7 سانتيمتر (اندازه گيري بر حسب طول هر خط برش). | مترطول | 7140
010406 | فهرست | اضافه‌بها نسبت به رديـف 010405، به ازاي هر سانتيمتر اضافه عمق مازاد بر 7 سانتيمتر (اندازه‌گيري بر حسب طول هر خط برش). کسر سانتيمتر به نسبت يک سانتيمتر محاسبه مي شود. | مترطول | 760
010407 | فهرست | تخريب کلي هر نوع آسفالت و اساس قيري به ضخامت تا 5 سانتيمتر. | مترمربع | 13600
010408 | فهرست | اضافه بها به رديـف 010407، به ازاي هر سانتيمتر اضافه ضخامت مازاد بر 5 سانتيمتر. (کسر سانتيمتر به تناسب محاسبه مي‌شود). | مترمربع | 2910
010409 | فهرست | برش و تخريب آسفالت با دستگاه برش پنيوماتيكي به ضخامت تا 5 سانتي‌متر. | مترطول | 23100
010410 | فهرست | اضافه بها به رديف 010409 به ازاي هر يك سانتي‌متر اضافه ضخامت مازاد بر 5 سانتي‌متر (کسر سانتيمتر به تناسب محاسبه مي‌شود). | مترطول | 6460
010411 | فهرست | تخريب آسفالت بين دو خط برش (با فاصله حداكثر 1/5 متر) با وسايل مکانيکي مانند کمپرسور يا بيل مکانيکي، به ضخامت تا 7 سانتيمتر و برداشتن آن. | مترمربع | 4040
010412 | فهرست | اضافه بها به رديف 010411 به ازاي هر سانتي‌متر اضافه ضخامت مازاد بر 7 سانتي‌متر (کسر سانتي‌متر به تناسب محاسبه مي‌شود). | مترمربع | 1570
010413 | فهرست | تراشيدن هر نوع آسفالت و اساس قيري با ماشين مخصوص آسفالت تراش، به ضخامت تا 5 سانتي‌متر و به طول حداكثر 50 متر. | مترمربع | 19800
010414 | فهرست | اضافه بها به رديف 010413 به ازاي هر سانتي‌متر اضافه ضخامت مازاد بر 5 سانتي‌متر (کسر سانتي‌متر به تناسب محاسبه مي‌شود). | مترمربع | 3570
010415 | فهرست | تراشيدن هر نوع آسفالت و اساس قيري با ماشين مخصوص آسفالت تراش، به ضخامت تا 5 سانتي‌متر و به طول بيش از 50 متر. | مترمربع | 14400
010416 | فهرست | اضافه بها به رديف 010415 به ازاي هر سانتي‌متر اضافه ضخامت مازاد بر 5 سانتي‌متر (کسر سانتي‌متر به تناسب محاسبه مي‌شود). | مترمربع | 2600
010501 | فهرست | برچيدن انواع سازه‌هاي فلزي (مانند پل و بهمن‌گير) با هر نوع اتصال و دسته‌بندي و تفكيك مصالح فلزي. | کيلوگرم | 1200
010502 | فهرست | تخريب و برچيدن هر نوع سازه ساخته شده با تور سنگ (گابيون) و دسته‌بندي مصالح. | مترمکعب | 148000
010601 | فهرست | برچيدن انواع صفحه تابلو . | عدد | 99600
010602 | فهرست | برچيدن انواع پايه تابلو و نظاير آن . | عدد | 62800
010603 | فهرست | برچيدن حفاظ‌هاي توري . | مترمربع | 26900
010701 | فهرست | برچيدن بازتاب‌هاي ايمني (چشم گربه‌اي) از سطح راه. | عدد | 700
010801 | فهرست | اضافه بها به رديف‌‌هاي010304 و 010305 در مواردي كه عمليات تخريب مستلزم حفظ و جلوگيري از آسيب‌ديدگي بخش‌هاي متصل مجاور يا مرتبط با آن باشد. | مترمکعب | 18800
010802 | فهرست | اضافه بها به رديف‌‌هاي 010307 و 010308 در مواردي كه عمليات تخريب مستلزم حفظ و جلوگيري از آسيب‌ديدگي بخش‌هاي متصل مجاور يا مرتبط با آن باشد. | مترمکعب | 442500
020101 | فهرست | لجن برداري، حمل با زنبه يا چرخ دستي يا وسائل مشابه آن تا فاصله 50 متري و تخليه آن‌ها. | مترمکعب | 146500
020102 | فهرست | پي كني و كانال كني در زمين‌هاي نرم تا عمق 2 متر وريختن خاك‌هاي كنده شده، به كنار محل‌هاي مربوط. | مترمکعب | 64600
020103 | فهرست | پي كني و كانال كني در زمين‌هاي سخت تا عمق 2 متر و ريختن خاك‌هاي كنده شده، به كنار محل‌هاي مربوط. | مترمکعب | 142500
020104 | فهرست | پي كني و كانال كني در زمين‌هاي سنگي تا عمق 2 متر، كه براي كندن آن‌ها از مواد منفجره استفاده شود، و ريختن مواد كنده شده، به كنار محل‌هاي مربوط. | مترمکعب | 349000
020201 | فهرست | اضافه بها به رديف‌هاي 020102 تا 020104، هرگاه عمق پي‌كني و كانال كني بيش از 2 متر باشد، براي حجم واقع بين عمق 2 تا 4 متر يك بار، 4 تا 6 متر دوبار و 6 تا 8 متر سه بار و به همين ترتيب، براي عمق‌هاي بيشتر. | مترمکعب | 49300
020202 | فهرست | اضافه بها به رديف‌هاي 020102 تا 020104، در صورتي كه، عمليات پائين تر از سطح آب‌هاي زيرزميني صورت گرفته باشدوبراي آبكشي ضمن اجراي كار، به كار بردن تلمبه موتوري ضروري باشد. | مترمکعب | 120500
020301 | فهرست | حفر ميله چاه به قطر تا 2/1 متر و كوره و مخزن با مقاطع موردنياز در زمين‌هاي نرم و سخت تا عمق 20 متر از دهانه چاه و حمل خاك‌هاي حاصله تا فاصله 10 متر از دهانه چاه. | مترمکعب | 626500
020302 | فهرست | اضافه بها به رديف 020301، هرگاه عمق چاه بيش از 20 متر از دهانه چاه باشد، براي حجم واقع در 5 متر اول مازاد بر 20 متر يك بار، براي حجم واقع در 5 متر دوم مازاد بر 20 متر دوبار، براي حجم واقع در 5 متر سوم سه بار و به همين ترتيب براي عمق‌هاي بيشتر. | مترمکعب | 84700
020401 | فهرست | بارگيري مواد حاصله از هر نوع عمليات خاكي و حمل با هر نوع وسيله دستي تا 20 متر و تخليه آن در مواردي كه استفاده از ماشين براي حمل ممكن نباشد. | مترمکعب | 82400
020402 | فهرست | اضافه بها به رديف‌هاي 020101 و 020401، براي 20 متر حمل اضافي با وسايل دستي. (كسر 20 متر به تناسـب محاسبه مي‌شود). | مترمکعب | 57300
020501 | فهرست | تسطيح و رگلاژ كف پي‌ها وكانال‌هاي كنده شده با ماشين. | مترمربع | 4730
020502 | فهرست | ريختن خاك‌ها يا مصالح سنگي موجود در كنار پي‌ها و كانال‌ها، به درون پي‌ها و كانال‌ها در قشرهاي حداكثر 15 سانتي‌متر در هرعمق پخـش، تراکم با حداقل 90 درصد کوبيدگي و تسطيح لازم. | مترمکعب | 36600
020503 | فهرست | آب پاشي وكوبيدن خاك‌هاي پخش شده در قشرهاي حداكثر 15 سانتي‌متر با تراكم 90 درصد به روش آشتوي اصلاحي در هر عمق. | مترمکعب | 71700
020504 | فهرست | اصلاح و شيب بندي ترانشه‌هاي غيرسنگي. | مترمربع | 5630
020505 | فهرست | اصلاح و شيب بندي شيرواني‌ها. | مترمربع | 5400
020601 | فهرست | جداكردن و جمع‌كردن قطعات سنگي درشت oversize)) از سطح راه. | مترمربع | 405
020701 | فهرست | اصلاح و پروفيله كردن ترانشه‌هاي سنگي درزدار و سست. | مترمربع
020801 | فهرست | تسطيح و تنظيم ورودي و خروجي آبروها و پل‌هاي به دهانه تا 3 متر و ارتفاع كمتر از 1/8 متر براي تسهيل ورود و خروج آب. | مترمربع | 22800
030101 | فهرست | شخم زدن هرنوع زمين غيرسنگي با وسيله مكانيكي، به عمق تا 15 سانتي‌متر. | مترمربع | 465
030102 | فهرست | لجن‌برداري در زمين‌هاي لجني با هر وسيله مكانيكي، و حمل مواد تا فاصله 20 متر از مركز ثقل برداشت و تخليه آن. | مترمکعب | 36200
030103 | فهرست | خاكبرداري در زمين‌هاي نرم با هر وسيله مكانيكي، حمل مواد حاصل از خاكبرداري تا فاصله 20 متر از مركز ثقل برداشت و توده كردن آن. | مترمکعب | 6050
030104 | فهرست | خاكبرداري در زمين‌هاي سخت با هر وسيله مكانيكي، حمل مواد حاصل از خاكبرداري تا فاصله 20 متر از مركز ثقل برداشت و توده كردن آن. | مترمکعب | 12500
030105 | فهرست | خاكبرداري در زمين‌هاي سنگي با هر وسيله مكانيكي، حمل مواد حاصل از خاكبرداري تا فاصله 20 متر از مركز ثقل برداشت و توده كردن آن. | مترمکعب | 69500
030201 | فهرست | خاكبرداري در زمين‌هاي سنگي با هر وسيله مكانيكي و با استفاده از مواد سوزا، حمل مواد حاصل از خاكبرداري تا فاصله 20 متر از مركز ثقل برداشت و توده كردن آن. | مترمکعب | 79900
030202 | فهرست | خاک‌برداري در زمين‌هاي سنگي با استفاده از چکش هيدروليکي (با توجه به بند 22 مقدمه فصل)، حمل مواد حاصل از خاک‌برداري تا فاصله 20 متر از مرکز ثقل، برداشت و توده کردن آن. | مترمکعب | 103000
030301 | فهرست | برداشت مواد ناشي از ريزش هر نوع زمين (ريزش برداري)، حمل آن تا فاصله 20 متر از مركز ثقل برداشت و ريختن در خاكريزها يا توده كردن آن. | مترمکعب | 4520
030401 | فهرست | برداشت مواد ناشي از ريزش (ريزش‌برداري)، حمل آن تا فاصله 20 متر از مركز ثقل برداشت و ريختن در خاكريزها يا توده كردن آن، براي آن قسمت از ريزش كه مربوط به سنگ‌هاي بزرگ غيرقابل حمل باشد و براي خردكردن آن‌ها از مواد منفجره يا روش‌هاي ديگر استفاده شود. | مترمکعب | 36000
030402 | فهرست | خاكبرداري در كناره راه در زمين‌هاي غيرسنگي براي تعريض و تأمين ديد (بغل‌بري). | مترمکعب | 13000
030501 | فهرست | رگلاژ و پروفيله كردن سطح شيرواني ترانشه‌ها و كف ترانشه‌ها. | مترمربع | 2860
030502 | فهرست | اصلاح قنوها و كانيوها. | مترطول | 54500
030601 | فهرست | اضافه بها به رديف 030102، چنانچه فاصله حمل بيش از 20 متر و حداكثر 50 متر باشد. | مترمکعب | 10500
030602 | فهرست | اضافه بها به رديف 030103 تا 030105، 030201، 030301 و 030401، هرگاه فاصله حمل بيش از 20 متر و حداكثر 50 متر باشد. | مترمکعب | 3360
030701 | فهرست | پي‌كني و كانال‌كني با وسيله مكانيكي در زمين‌هاي نرم تا عمق 2 متر و ريختن خاك كنده شده به كنار محل‌هاي مربوط. | مترمکعب | 20300
030702 | فهرست | پي‌كني و كانال‌كني با وسيله مكانيكي در زمين‌‌هاي سخت تا عمق 2 متر و ريختن خاك كنده شده به كنار محل‌هاي مربوط. | مترمکعب | 31700
030703 | فهرست | پي‌كني و كانال‌كني با وسيله مكانيكي در زمين‌هاي لجني تا عمق 2 متر و حمل و تخليه مواد كنده شده تا فاصله 50 متر از مركز ثقل برداشت. | مترمکعب | 50700
030704 | فهرست | پي كني، كانال كني و گودبرداري با چکش هيدروليک در زمينهاي سنگي تا عمق 2 متر و حمل و تخليه مواد كنده شده تا فاصله 20 متر از مركز ثقل برداشت. | مترمکعب | 253500
030801 | فهرست | اضافه بها به رديف‌هاي 030701 تا 030704، ‌هرگاه عمق كانال و پي كني بيش از 2 متر باشد ، براي حجم خاك واقع شده در عمق 2 تا 3 متر يك بار ، 3 تا 4 متر دوبار ، 4 تا 5 متر سه بار و به همين ترتيب براي عمق‌هاي بيشتر. | مترمکعب | 3670
030802 | فهرست | اضافه بها به رديف‌هاي 030701، 030702 و 030704 در صورتي كه عمليات زير سطح تراز آب‌هاي زيرزميني انجام شود و براي آبكشي، ضمن اجراي كار، به كاربردن تلمبه موتوري ضروري باشد. | مترمکعب | 7380
030901 | فهرست | بارگيري مواد حاصل از عمليات خاكي يا خاك‌هاي توده شده و حمل آن با كاميون يا هر نوع وسيله مكانيكي ديگر، تا فاصله 500 متري مركز ثقل برداشت وتخليه آن. | مترمکعب | 20600
030902 | فهرست | حمل مواد حاصل از عمليات خاكي يا خاك‌هاي توده شده در راه‌هاي ساخته نشده، مانند راههاي سرويس، ارتباطي و انحرافي، در صورتي كه فاصله حمل بيش از 500 متر تا 10 كيلومتر باشد، براي هر كيلومتر اضافه بر 500 متر اول. (كسر كيلومتر، به تناسب محاسبه مي‌شود). | مترمکعب - کيلومتر | 4320
030903 | فهرست | حمل مواد حاصل از عمليات خاكي يا خاك‌هاي توده شده در راه‌هاي ساخته نشده در صورتي كه فاصله حمل بيش از 10 كيلومتر باشد. (كسر كيلومتر به تناسب محاسبه مي‌شود). | مترمکعب - کيلومتر | 3930
030904 | فهرست | حمل آب در صورتي كه فاصله حمل بيش از يك كيلومتر باشد، براي هر كيلومتر اضافه بريك كيلومتر اول. ( كسر كيلومتر به تناسب محاسبه مي‌شود). | مترمکعب - کيلومتر | 4600
031001 | فهرست | تسطيح بسترخاكريزها با گريدر. | مترمربع | 365
031002 | فهرست | آب‌پاشي و كوبيدن بستر خاكريزها يا كف ترانشه‌ها و مانند آنها، با تراكم 85 درصد، به روش آشتو اصلاحي تا عمق 15 سانتي‌متر. | مترمربع | 805
031003 | فهرست | آب‌پاشي و كوبيدن بستر خاكريزها يا كف ترانشه‌ها و مانند آنها، با تراكم 90 درصد، به روش آشتو اصلاحي تا عمق 15 سانتي‌متر. | مترمربع | 1150
031004 | فهرست | آب‌پاشي و كوبيدن بستر خاكريزها يا كف ترانشه‌ها و مانند آنها، با تراكم 95 درصد، به روش آشتو اصلاحي تا عمق 15 سانتي‌متر. | مترمربع | 1480
031005 | فهرست | آب‌پاشي و كوبيدن بستر خاكريزها يا كف ترانشه‌ها و مانند آنها، با تراكم 100 درصد، به روش آشتو اصلاحي تا عمق 15 سانتي‌متر. | مترمربع | 2360
031006 | فهرست | غرقاب كردن و كوبيدن ماسه بادي خشك در بستر خاكريزها يا كف ترانشه‌ها تا عمق 15 سانتي‌متر. | مترمربع | 1780
031101 | فهرست | پخش، آب‌پاشي، تسطيح، پروفيله كردن، رگلاژ و كوبيدن قشرهاي خاكريزي و تونان با 85 درصد كوبيدگي، به روش آشتو اصلاحي، وقتي كه ضخامت قشرهاي خاكريزي پس از كوبيده شدن، حداكثر 15 سانتي‌متر باشد. | مترمکعب | 13500
031102 | فهرست | پخش، آب‌پاشي، تسطيح، پروفيله كردن، رگلاژ و كوبيدن قشرهاي خاكريزي و تونان با 90 درصد كوبيدگي، به روش آشتو اصلاحي، وقتي كه ضخامت قشرهاي خاكريزي پس از كوبيده شدن، حداكثر 15 سانتي‌متر باشد. | مترمکعب | 15700
031103 | فهرست | پخش، آب‌پاشي، تسطيح، پروفيله كردن، رگلاژ و كوبيدن قشرهاي خاكريزي و تونان با 95 درصد كوبيدگي، به روش آشتو اصلاحي، وقتي كه ضخامت قشرهاي خاكريزي پس از كوبيده شدن، حداكثر 15 سانتي‌متر باشد. | مترمکعب | 18100
031104 | فهرست | پخش، آب پاشي، تسطيح، پروفيله كردن، رگلاژ و كوبيدن قشرهاي خاكريزي و تونان با 100 درصد كوبيدگي، به روش آشتو اصلاحي، وقتي كه ضخامت قشرهاي خاكريزي پس از كوبيده شدن، حداكثر 15 سانتي‌متر باشد. | مترمکعب | 24000
031105 | فهرست | پخش، آب پاشي، تسطيح، پروفيله كردن و كوبيدن قشرهاي خاكريزي سنگي، وقتي كه ضخامت قشرهاي خاكريزي پس از كوبيده شدن، حداكثر 60 سانتي‌متر باشد. | مترمکعب | 9160
031106 | فهرست | پخش، آب‌پاشي، تسطيح، پروفيله كردن و كوبيدن قشرهاي خاكريزي روي ورودي و خروجي تونل‌ها و گالري‌ها طبق مشخصات. | مترمکعب
031201 | فهرست | ريختن خاك‌ها يا مصالح سنگي موجود كنار پي‌ها و كانال‌ها به درون آن‌ها با ماشين و تراکم با 90 درصد کوبيدگي. | مترمکعب | 3620
031202 | فهرست | اختلاط دو يا چند نوع مصالح، به منظور ساختن زيرسازي راه يا تقويت بستر. | مترمکعب | 4910
031203 | فهرست | پخش خاك‌هاي نباتي ريسه شده، تنظيم و رگلاژ آن در محل‌هاي مورد نظر. | مترمکعب | 3390
031204 | فهرست | پخش مصالح حاصل از خاكبرداري كه در محل‌هاي تعيين شده دپو شده باشند، با هر ضخامت. | مترمکعب | 2350
031205 | فهرست | ترميم و تسطيح راه‌هاي انحرافي با گريدر يا ساير وسايل مکانيکي. | کيلومتر- ماه | 2590000
031206 | فهرست | تسطيح اراضي واقع در حريم با شيب‌بندي مناسب با گريدر. | مترمربع | 160
031301 | فهرست | تهيه ماسه بادي مرطوب، شامل كندن، بارگيري و حمل تا فاصله 500 متر و باراندازي در محل مصرف. | مترمکعب | 31700
031302 | فهرست | پخش، تسطيح، غرقاب كردن و كوبيدن ماسه بادي مرطوب براي ساختمان بدنه راه. | مترمکعب | 29200
031303 | فهرست | تهيه ماسه بادي خشك، شامل كندن، بارگيري و حمل تا فاصله 500 متر و باراندازي در محل مصرف. | مترمکعب | 35200
031304 | فهرست | پخش، تسطيح، غرقاب كردن و كوبيدن ماسه بادي خشك براي ساختمان بدنه راه. | مترمکعب | 36900
031305 | فهرست | پخش، تسطيح و كوبيدن ماسه بادي، براي تحكيم بستر راه. | مترمکعب | 25200
031306 | فهرست | پخش، تسطيح، غرقاب كردن وكوبيدن ماسه بادي براي تثبيت و تحكيم زمين‌هاي سست و لجني. | مترمکعب | 38000
031307 | فهرست | تهيه، پخش، تسطيح و کوبيدن قلوه سنگ در بستر راه. | مترمکعب | 134000
031401 | فهرست | اصلاح و شيب‌بندي شيرواني‌ها. | مترمربع | 2860
031402 | فهرست | تثبيت شيرواني‌ها و ترانشه‌ها از طريق بذرپاشي. | مترمربع
031403 | فهرست | تثبيت شيرواني‌ها و ترانشه‌ها ازطريق ايجاد شبكه‌هاي چوبي و كاشت نهال. | مترمربع
031404 | فهرست | تثبيت شيرواني‌ها و ترانشه‌ها با استفاده توأم از گابيون و كاشت گياه. | مترمربع
031405 | فهرست | تثبيت شيرواني‌ها و ترانشه‌ها با استفاده از ژئوتكستايل و كاشت گياه. | مترمربع
031406 | فهرست | تثبيت شيرواني‌ها و ترانشه‌ها با استفاده از الوار دوبله تقويت شده و كاشت گياه. | مترمربع
031501 | فهرست | آماده‌سازي شيرواني شانه راه‌ها (به صورت پلكاني و...) جهت اجراي تعريض عرض راه. | مترمکعب | 30300
040101 | فهرست | اجراي زهكش‌هاي عميق با لوله‌هاي سبك زهكش تا قطر 250 ميلي‌متر با ترانشه به عرض تا 60 سانتي‌متر و عمق تا 2 متر. | مترطول | 60500
040102 | فهرست | اجراي زهكش‌هاي عميق با لوله‌هاي سنگين زهكش تا قطر 250 ميلي‌متر با ترانشه به عرض 80 سانتي‌متر و عمق تا 2 متر. | مترطول | 88400
040201 | فهرست | اجراي زهكش‌هاي زيرزميني بدون لوله‌هاي زهكش با ترانشه به عرض 60 سانتي‌متر و عمق تا 2 متر. | مترطول | 51400
040301 | فهرست | اضافه بها به رديف‌هاي 040101 و 040102 و 040201 كه عمق ترانشه بيش از 2 متر باشد، به ازاي هر متر اضافه عمق (كسر يك متر به تناسب حساب مي‌شود)‌. | مترطول | 17300
040302 | فهرست | اضافه بها به رديف‌هاي 040101 و 040102 و 040201 در صورتي كه عرض ترانشه بيش از عرض‌هاي مذكور در رديف‌ها باشد، به ازاي هر 30 سانتي‌متر اضافه عرض‌. | مترطول | 15400
040303 | فهرست | اضافه بها به رديف‌هاي 040101، 040102 و 040201 در صورتي كه عمليات در زمين‌هاي لجني صورت گيرد. | مترطول | 7460
040304 | فهرست | خاكبرداري اضافي ناشي از حفر ديواره ترانشه در رديف‌هاي 040101 و 040102 و 040201 به صورت شيب‌دار كه به‌علت جنس زمين اجتناب ‌‌ناپذير باشد، برحسب حجم خاك اضافي برداشته شده. | مترمکعب | 28700
040305 | فهرست | اجراي زهكش‌هاي سطحي و پخش مصالح زهكش براي استفاده در زيرقشر رويه. | مترمکعب | 3370
040306 | فهرست | تهيه و حمل مصالح قشر فيلتر دانه‌بندي شده براي مصرف در زهكش‌هاي سطحي و عميق. | مترمکعب | 253500
040307 | فهرست | تهيه، حمل، پخش، تسطيح و كوبيدن مصالح زهكشي طبق مشخصات با مصالح رودخانه‌اي به منظور زهكشي بستر راه و كف ترانشه‌ها و موارد مشابه. | مترمکعب | 116500
040308 | فهرست | ايجاد مسيرهاي هدايت آب در هر نوع زمين غيرسنگي و دج جهت هدايت آب‌هاي سطحي بالادست جاده به طرف آبروها. | مترطول | 680
040309 | فهرست | ايجاد كانال خاكي جمع‌آوري و دفع آب‌هاي سطحي در وسط راه‌هايي كه داراي سكوي مياني هستند و تراز اين قسمت مياني از تراز جاده پايين‌تر است. | مترطول | 850
040310 | فهرست | اضافه بها به رديف‌هاي 040307 و 040308 در صورتي كه عمليات در زمين‌هاي لجني صورت گيرد. | مترمکعب | 24900
040311 | فهرست | اضافه بها به‌رديف‌هاي 040101، 040102، 040201، 040307 و 040308 در صورتي كه عمليات در زير تراز آب‌هاي زيرزميني انجام شود و استفاده از پمپ براي تخليه آب لازم باشد. | مترمکعب | 33100
040312 | فهرست | اضافه بها به‌رديف‌هاي 040101، 040102، 040201، 040307 و 040308 در صورتي كه عمليات در زير تراز آب‌هاي زيرزميني انجام شود و استفاده از پمپ براي تخليه آب ضروري نباشد. | مترمکعب | 21200
040401 | فهرست | سنگريزي پشت ديوارها و پل‌ها (درناژ) با قلوه سنگ. | مترمکعب | 194000
040402 | فهرست | سنگريزي پشت ديوارها و پل‌ها (درناژ) با سنگ لاشه. | مترمکعب | 314000
040501 | فهرست | تهيه زمين‌پارچه‌ها (Geotextiles) و استقرار آن در سطوح زهكش. | مترمربع
050101 | فهرست | حفاري و گمانه‌زني عمودي در بتن و زمين‌هاي سنگي و سخت به قطر تا 26 ميلي‌متر به هر منظور براي عمق تا 3 متر. | مترطول | 1261000
050102 | فهرست | حفاري و گمانه‌زني عمودي در بتن و زمين‌هاي سنگي و سخت به قطر تا 56 ميلي‌متر به هر منظور براي عمق تا 3 متر. | مترطول | 1514000
050201 | فهرست | بارگيري شمع بتني مسلح با سطح مقطع 25 × 25 سانتي‌متر، حمل از دپوي محل ساخت تا پاي كار، استقرار در محل شمع و كوبيدن آن به طور عمودي تا عمق 6 متر. | مترطول | 187500
050202 | فهرست | بارگيري شمع بتني مسلح با سطح مقطع 30 × 30 سانتي‌متر، حمل از دپوي محل ساخت تا پاي كار، استقرار در محل شمع و كوبيدن آن به طور عمودي تا عمق 11 متر. | مترطول | 310500
050203 | فهرست | اضافه بها به‌رديف 050202، به ازاي هر 5 سانتي‌متر كه به هر دو بعد مقطع شمع اضافه شود. (كسر 5 سانتي‌متر به تناسب محاسبه مي‌شود). | مترطول | 27800
050204 | فهرست | اضافه بها براي كوبيدن شمع‌هاي بتني به طور مايل، با شيب حداكثر يك افقي و 5 قائم. | مترطول | 35500
050205 | فهرست | اضافه بها براي كوبيدن شمع‌هاي بتني به طور مايل، با شيب از يك افقي و 5 قائم تا حداكثريك افقي و 3 قائم. | مترطول | 70900
050301 | فهرست | بارگيري شمع فلزي از تير آهن نوع H تا نمره 24 و يا شمع‌هاي ساخته شده از تير آهن، ورق، نبشي، ناوداني و يا تركيبي از آنها كه وزن حاصله حدود وزن تيرآهن H نظير باشد، حمل از پاي كار، استقرار در محل وكوبيدن آن به طور عمودي تا عمق 12 متر در زمين‌هاي نرم. | مترطول | 195500
050302 | فهرست | بارگيري شمع فلزي از تير آهن نوع H تا نمره 24 و يا شمع‌هاي ساخته شده از تير آهن، ورق، نبشي، ناوداني و يا تركيبي از آنها كه وزن حاصله حدود وزن تيرآهن H نظير باشد، حمل از پاي كار، استقرار در محل وكوبيدن آن به طور عمودي تا عمق 12 متر در زمين‌هاي سخت. | مترطول | 382000
050303 | فهرست | اضافه بها به رديف‌هاي 050301 و050302 به ازاي هر 2 سانتي‌متر كه به نمره تيرآهن اضافه شود. اين رديف براي شمع‌هاي ساخته‌ شده از تيرآهن، ورق، ناوداني، نبشي و يا تركيبي از آنها كه وزن حاصله حدود وزن تيرآهن H نظير باشد نيز قابل پرداخت است. | مترطول | 24800
050304 | فهرست | بارگيري شمع فلزي از لوله به قطر خارجي تا 24 سانتي‌متر و يا شمع‌هاي توخالي ساخته شده با سپر فلزي يا ورق كه وزن حاصله حدود وزن لوله نظير باشد، حمل از پاي كار، استقرار در محل شمع وكوبيدن آن به طور عمودي تا عمق 12 متر در زمين‌هاي نرم. | مترطول | 293500
050305 | فهرست | بارگيري شمع فلزي از لوله به قطر خارجي تا 24 سانتي‌متر و يا شمع‌هاي توخالي ساخته شده با سپر فلزي و يا ورق، كه وزن حاصله حدود وزن لوله نظير باشد، حمل از پاي كار، استقرار در محل شمع وكوبيدن آن به طور عمودي تا عمق 12 متر در زمين‌هاي سخت. | مترطول | 573000
050306 | فهرست | اضافه بها به رديف‌هاي 050304و050305 به ازاي هر 2 سانتي‌متر كه به قطر خارجي لوله اضافه شود. اين رديف براي شمع‌هاي توخالي ساخته شده از سپر فلزي يا ورق كه وزن حاصله حدود وزن لوله نظير باشد نيز قابل پرداخت است. | مترطول | 37800
050307 | فهرست | خارج كردن انواع شمع‌هاي فلزي. | مترطول | 155000
050401 | فهرست | بارگيري و حمل سپرفلزي به ابعاد مختلف از پاي كار، استقرار در محل سپركوبي وكوبيدن تا عمق 12 متر، در حالتي كه سپر در محل كوبيده شده باقي بماند. | مترمربع | 273000
050402 | فهرست | تهيه سپرفلزي به ابعاد مختلف، حمل از پاي كار، استقرار در محل سپركوبي، كوبيدن آن تا عمق 12 متر و خارج كردن سپر. | مترمربع | 502500
050403 | فهرست | خارج كردن سپر فلزي. | مترمربع | 147000
050501 | فهرست | كندن چاه در زمين‌هاي نرم و پركردن آن با بتن به عيار 200 كيلوگرم سيمان در متر مكعب براي تقويت پي ديوارها و پايه پل‌ها. | مترمکعب | 1589000
050502 | فهرست | تزريق بتن به عيار 250 كيلوگرم سيمان در متر مكعب، به منظور ترميم قسمت‌هاي آسيب ديده پي‌هاي بتني‏، با استفاده از صندوقه‌هاي فلزي و بيرون كشيدن صندوقه. برحسب حجم بتن مصرفي. | مترمکعب | 1983000
050503 | فهرست | اضافه بها به رديف 050502 در صورت استفاده از صندوقه‌هاي بتني، در درشرايطي كه صندوقه در كار باقي بماند. برحسب حجم بتن مصرفي. | مترمکعب | 39900
050504 | فهرست | اضافه بها به رديف 050502 در صورت استفاده از صندوقه‌هاي فلزي، در درشرايطي كه صندوقه در كار باقي بماند. برحسب حجم بتن مصرفي. | مترمکعب | 1228000
050601 | فهرست | بارگيري سپر بتني مسلح به ابعاد مختلف، حمل از دپوي محل ساخت، استقرار در محل سپركوبي و كوبيدن آن به عمق تا 6 متر. | مترمربع | 690000
060101 | فهرست | خشكه چيني( بلوكاژ ) با قلوه سنگ. | مترمکعب | 207000
060102 | فهرست | خشكه چيني( بلوكاژ) با سنگ لاشه. | مترمکعب | 334500
060103 | فهرست | اضافه بها به‌رديف‌هاي 060101 و 060102، وقتي كه عمليات در شيب‌ها و شيرواني‌ها انجام گردد. | مترمکعب | 122000
060104 | فهرست | مرمت پي‌هاي سنگي با استفاده از قلوه سنگ و يا لاشه سنگ و دوغاب ريزي. | مترمکعب | 906500
060105 | فهرست | تهيه، ساخت و نصب تور سنگ (گابيون) با تورسيمي گالوانيزه و قلوه سنگ. | مترمکعب | 640000
060106 | فهرست | تهيه، ساخت و نصب تور سنگ (گابيون) با تورسيمي گالوانيزه و سنگ لاشه. | مترمکعب | 811500
060201 | فهرست | بنايي با سنگ لاشه وملات ماسه سيمان 1:5 در پي. | مترمکعب | 857000
060202 | فهرست | بنايي با سنگ لاشه وملات ماسه سيمان 1:4 در پي. | مترمکعب | 880500
060203 | فهرست | بنايي با سنگ لاشه وملات ماسه سيمان 1:3 در پي. | مترمکعب | 909500
060301 | فهرست | اضافه بها به‌رديف‌هاي بنايي با سنگ لاشه در پي، ‌براي بنايي در ديوار. | مترمکعب | 247500
060401 | فهرست | اضافه بها به رديف‌هاي بنايي با سنگ لاشه، بابت نماسازي با سنگ لاشه موزائيكي. | مترمربع | 106000
060402 | فهرست | اضافه بها به رديف‌هاي بنايي با سنگ لاشه، بابت نماسازي با سنگ با دبر، با ارتفاع مساوي در هر رگ. | مترمربع | 231000
060403 | فهرست | اضافه بها به رديف‌هاي بنايي با سنگ لاشه وقتي كار به صورت تعمير آبشستگي پي و پايه سنگي بوده و يكپارچگي بخش قديم و جديد ضروري باشد برحسب حجم مرمت شده. | مترمکعب | 104500
060404 | فهرست | اضافه بها به رديف‌هاي بنايي با سنگ لاشه، بابت نماسازي با سنگ سرتراش. | مترمربع | 348000
060405 | فهرست | اضافه بها به رديف‌هاي بنايي با سنگ لاشه در پي براي راديه‌ و بريد پل‌ها. | مترمکعب | 209000
060501 | فهرست | بنايي با سنگ سرتراش و ملات ماسه سيمان 1:3. | مترمکعب | 1865000
060502 | فهرست | بنايي با سنگ نيم تراش و ملات ماسه سيمان 1:3. | مترمکعب | 1988000
060503 | فهرست | بنايي با سنگ تمام تراش و ملات ماسه سيمان 1:3. | مترمکعب | 2435000
060601 | فهرست | اضافه بها براي بنايي در طاق پل‌هاي قوسي شكل (اين اضافه بها شامل بهاي چوب بست پل‌هاي قوسي تا دهانه 10 متر و خود 10 متر است). | مترمکعب | 125000
060602 | فهرست | اضافه بها به عمليات بنايي سنگي خارج از پي، در صورتي كه بنايي در انحنا انجام شود. | مترمکعب | 151000
060603 | فهرست | اضافه بها براي هر نوع بنايي سنگي كه در ارتفاع بيش از 5 متر از تراز زمين طبيعي انجام شود. اين اضافه بها براي حجم بنايي واقع در ارتفاع 5 تا 10 متر يك بار، براي حجم بنايي واقع در 10 تا 15 متر دوبار و به همين ترتيب براي ارتفاع‌هاي بيشترپرداخت مي‌شود. | مترمکعب | 129000
060604 | فهرست | اضافه بها به بنايي‌هاي سنگي، هرگاه عمليات بنايي پائين‌تر از تراز آب زيرزميني انجام شود و تخليه آب با پمپ در حين اجراي عمليات، ‌الزامي باشد. | مترمکعب | 106000
060605 | فهرست | كسر بها به رديف‌هاي بنايي با سنگ، در صورتي كه از مصالح سنگ لاشه حاصل از كوه‌بري ترانشه‌هاي واقع در مسير استفاده شود. | مترمکعب | -177500
060606 | فهرست | تعبيه درز انقطاع در بنايي‌هاي سنگي، با تمام عمليات لازم و به هر شكل. | مترمربع | 109000
060701 | فهرست | مرمت نماي ديوارهاي سنگي به صورت تخليه سنگ‌هاي آسيب ديده و جايگزيني با سنگ مرغوب و بندكشي مربوط. | مترمربع | 1265000
060801 | فهرست | بازسازي و احياي درز انقطاع در ديوارهاي سنگي. | مترمربع | 1075000
060901 | فهرست | تهيه سنگ مالون به حجم تقريبي 10 تا 15 دسي‌متر مكعب. | عدد | 26500
061001 | فهرست | تهيه و مصرف چسب سنگ براي مرمت سازه‌هاي سنگي. | کيلوگرم
070101 | فهرست | اندود سيماني به‌ضخامت حدود 1 سانتي‌متر روي سطوح ‌افقي، قائم ‌ومورب‌، باملات ماسه‌سيمان 3 : 1. | مترمربع | 72300
070102 | فهرست | اندود سيماني به ضخامت حدود 2 سانتي‌متر روي سطوح افقي، قائم‌ومورب با ملات ماسه‌سيمان 3 : 1. | مترمربع | 95300
070103 | فهرست | اندود سيماني به ضخامت حدود 3 سانتي‌متر روي سطوح افقي، قائم‌ومورب با ملات ماسه‌سيمان 3 : 1. | مترمربع | 114500
070104 | فهرست | اندود سيماني به ضخامت حدود 5 سانتي‌متر روي سطوح افقي، قائم‌ومورب با ملات ماسه‌سيمان 3 : 1. | مترمربع | 170500
070201 | فهرست | بندكشي نماي سنگي با سنگ لاشه موزائيك با ملات ماسه سيمان 3 : 1 در سطوح افقي، قائم يا مورب تا ارتفاع 5 متر. | مترمربع | 57100
070202 | فهرست | بندكشي نماي سنگي بادبر، سرتراش، نيم تراش و تمام تراش با ملات ماسه سيمان 3 : 1 در سطوح افقي،قائم يا مورب تا ارتفاع 5 متر. | مترمربع | 39200
070203 | فهرست | اضافه بهاي بندكشي در ديوارهاي سنگي از هر نوع، در ارتفاع بيش از 5 متر. اين اضافه بها از 5 تا 10 متر يك بار، 10 تا 15 متر دوبار و به همين ترتيب در ارتفاعات بعدي پرداخت مي‌شود. | مترمربع | 28300
070301 | فهرست | اضافه بهاي بندكشي در ديوارهاي سنگي از هر نوع، وقتي عمليات بندكشي، شامل تخليه بندهاي آسيب ديده و پاكسازي بند نيز باشد، برحسب سطح مرمت شده. | مترمربع | 159500
070302 | فهرست | پركردن ترك‌ها در ابنيه سنگي با استفاده از مواد پركننده مانند ملات سيماني و دوغاب برحسب متر طول ترك. | مترطول | 10000
070401 | فهرست | مرمت سنگ در ابنيه سنگي با استفاده ازچسب سنگ و نظاير آن. | مترمربع
080101 | فهرست | تهيه وسايل وقالب بندي در پي‌ها. | مترمربع | 208000
080102 | فهرست | تهيه وسايل و قالب بندي جداول به هر ارتفاع براي بتن ريزي درجا. | مترمربع | 122500
080201 | فهرست | تهيه وسايل و قالب بندي ديوارهاي بتني كه ارتفاع ديوار حداكثر 2 متر باشد. | مترمربع | 291000
080202 | فهرست | تهيه وسايل و قالب بندي ديوارهاي بتني كه ارتفاع ديوار بيش از 2 متر و حداكثر 3 متر باشد. | مترمربع | 305000
080203 | فهرست | تهيه وسايل و قالب بندي ديوارهاي بتني كه ارتفاع ديوار بيش از 3 متر و حداكثر 5 متر باشد. | مترمربع | 393000
080204 | فهرست | تهيه وسايل و قالب بندي ديوارهاي بتني كه ارتفاع ديوار بيش از 5 متر و حداكثر 7 متر باشد. | مترمربع | 426000
080205 | فهرست | تهيه وسايل و قالب بندي ديوارهاي بتني كه ارتفاع ديوار بيش از 7 متر و حداكثر 10 متر باشد. | مترمربع | 467000
080301 | فهرست | تهيه وسايل قالب بندي تابليه‌هاي با دهانه تا 5 متر كه از دال ساده تشكيل شده باشد. | مترمربع | 309500
080302 | فهرست | تهيه وسايل وقالب بندي تابليه پل‌هاي با دهانه 8 متر تا 12 متر، مركب از تير و دال وقتي كه ارتفاع تا زير تير حداكثر 3 متر باشد. | مترمربع | 377500
080303 | فهرست | تهيه وسايل وقالب بندي تابليه پل‌هاي با دهانه 8 متر تا 12 متر، مركب از تير و دال وقتي كه ارتفاع تا زير تير بيش از 3 متر و حداكثر 5 متر باشد. | مترمربع | 441500
080401 | فهرست | اضافه بها براي سطوحي‌از قالب كه داراي انحنا باشد. | مترمربع | 215000
080402 | فهرست | اضافه بها به رديف‌هاي قالب بندي هرگاه قالب الزاماً در كار باقي بماند. | مترمربع | 131000
080403 | فهرست | اضافه بهاي قالب بندي هرگاه عمليات در زير تراز سطح آب‌هاي زيرزميني انجام شود و آبكشي يا تلمبه موتوري در حين اجراي كار ضروري باشد. | مترمربع | 65400
080501 | فهرست | تهيه وسايل و قالب بندي درز انبساط در بتن با تمام مصالح لازم، به استثناي كف سازي‌هاي بتني. | دسيمتر مکعب | 21300
080502 | فهرست | تعبيه انواع درزها در كف سازي‌هاي بتني در موقع اجرا به انضمام وسايل لازم، بدون پركردن درز. | دسيمتر مکعب | 12800
080601 | فهرست | تهيه وسايل، چوب بست و تخته كوبي براي جلوگيري از ريزش خاك در پي‌ها در هر عمق. | مترمربع | 234000
080701 | فهرست | تهيه وسايل وچوب بست براي تثبيت جدارتونل در زمين‌هاي سنگي سخت ترك‌دار وسنگي فرسوده و غيرهمگن. | مترمکعب | 193500
080702 | فهرست | تهيه وسايل و چوب بست براي تثبيت جدار تونل در زمين‌هاي خاكي سخت و يا غيرمقاوم و ريزشي. | مترمکعب | 545500
080801 | فهرست | تهيه وسايل وقالب بندي بتن پوششي تونل‌ها با قالب فلزي. | مترمربع
080802 | فهرست | تهيه وسايل و قالب بندي با پشت بند و داربست، سكوها و تمام تجهيزات لازم براي قالب‌هاي لغزنده افقي، جهت بتن پوششي تونل‌ها. | مترمربع
080803 | فهرست | تهيه وسايل و قالب بندي با استفاده از ماشين جهت بتن‌ريزي نيوجرسي‌ها به صورت پيوسته. | مترمربع
080901 | فهرست | تهيه مصالح و ايجاد پرچين‌هاي چوبي پيوسته به ضخامت 10 سانتي‌متر. | مترمربع | 822000
080902 | فهرست | تهيه مصالح و كوبيدن پايه‌هاي چوبي براي حصارهاي چوبي يا سيم خاردار و نظاير آن با ارتفاع تا 2 متر. | عدد | 305000
081001 | فهرست | تهيه مصالح و ايجاد داربست‌ها و قيم‌هاي چوبي برحسب حجم فضايي كار انجام شده. | مترمکعب | 395500
081101 | فهرست | تهيه وسايل و قالب بندي زير دال‌هاي تخت آسيب ديده براي اجراي بتن محافظ. | مترمربع | 428500
090101 | فهرست | تهيه، ‌بريدن، خم كردن و كارگذاشتن ميلگرد ساده به قطر تا 10 ميلي‌متر براي بتن مسلح با سيم پيچي لازم. | کيلوگرم | 25400
090102 | فهرست | تهيه، ‌بريدن، خم كردن و كارگذاشتن ميلگرد ساده به قطر 12 تا 18 ميلي‌متر براي بتن مسلح با سيم پيچي لازم. | کيلوگرم | 22500
090201 | فهرست | تهيه، بريدن، خم كردن و كارگذاشتن ميلگرد آجدار از نوع AII به قطر تا 10 ميلي‌متر براي بتن مسلح با سيم پيچي لازم. | کيلوگرم | 24000
090202 | فهرست | تهيه، بريدن، خم كردن و كارگذاشتن ميلگرد آجدار از نوع AII به قطر 12 تا 18 ميلي‌متر براي بتن مسلح با سيم پيچي لازم. | کيلوگرم | 17900
090203 | فهرست | تهيه، بريدن، خم كردن و كارگذاشتن ميلگرد آجدار از نوع AII به قطر 20 و بيش از 20 ميلي‌متر براي بتن مسلح با سيم پيچي لازم. | کيلوگرم | 16500
090204 | فهرست | تهيه، بريدن، خم كردن و كارگذاشتن ميلگرد آجدار از نوع AIII به قطر تا 10 ميلي‌متر براي بتن مسلح با سيم پيچي لازم. | کيلوگرم | 24300
090205 | فهرست | تهيه، بريدن، خم كردن و كارگذاشتن ميلگرد آجدار از نوع AIII به قطر 12 تا 18 ميلي‌متر براي بتن مسلح با سيم پيچي لازم. | کيلوگرم | 18000
090206 | فهرست | تهيه، بريدن، خم كردن و كارگذاشتن ميلگرد آجدار از نوع AIII به قطر 20 و بيش از 20 ميلي‌متر براي بتن مسلح با سيم پيچي لازم. | کيلوگرم | 16600
090301 | فهرست | تهيه شبكه ميلگرد پيش جوش(مش) ساخته شده از ميلگرد ساده، به انضمام بريدن و كارگذاشتن همراه با سيم پيچي لازم. | کيلوگرم | 25600
090302 | فهرست | تهيه شبكه ميلگرد پيش جوش (مش) ساخته شده از ميلگرد آجدار، به انضمام بريدن و كارگذاشتن همراه با سيم پيچي لازم. | کيلوگرم | 25600
090401 | فهرست | اضافه بها به رديف‌هاي ميلگرد چنانچه عمليات پائين تر از آب‌هاي زيرزميني انجام شود و آبكشي با تلمبه موتوري در حين اجراي كار ضروري باشد. | کيلوگرم | 1670
090501 | فهرست | تهيه و نصب ميل مهار با جوشكاري لازم. | کيلوگرم | 34100
090502 | فهرست | تهيه و نصب ميل مهار با پيچ و مهره. | کيلوگرم | 46900
090503 | فهرست | تهيه، ساخت و نصب ميل‌مهار دنده شده (بولت) از هر نوع ميل‌گرد، با پيچ و مهره مربوط و كارگذاري در محل‌هاي لازم، قبل از بتن‌ريزي. | کيلوگرم | 43800
090504 | فهرست | اضافه بها نسبت به رديف 090501 و 090502 وقتي مهاربندي به صورت شبكه انجام گردد. | کيلوگرم | 7190
090505 | فهرست | تهيه مصالح و وسايل و اجراي بست به وسيله تپانچه. | عدد | 15700
090601 | فهرست | تهيه كابل وساير مصالح و وسايل لازم و انجام عمليات كشيدن كابل، در مهاربندي و درزگيري ترك سازه‌هاي آسيب ديده و نظاير آن، برحسب وزن كابل نصب‌شده. | کيلوگرم
090602 | فهرست | تهيه بولت و ساير مصالح و وسائل لازم و انجام عمليات پس كشيدن قطعات بتني به روش جك بولت براي درزگيري ترك در سازه‌هاي بتني برحسب وزن بولت و ملحقات. | کيلوگرم | 49400
090701 | فهرست | تهيه كابل وساير مصالح و وسايل لازم واجراي كابل‌هاي مهاري در ديوارها، تونل‌ها، پل‌ها و نظاير آن با ادوات مربوطه با مهار نقطه اي كشيده شده، برحسب وزن كابل‌ها. | کيلوگرم
090702 | فهرست | تهيه ميل‌هاي مهاري وساير مصالح و وسايل لازم و اجراي ميل‌هاي مهاري در ديوارها، تونل‌ها، پل‌ها و نظاير آن بدون مهار نقطه اي و كشش، برحسب وزن ميله. | کيلوگرم
090801 | فهرست | تهيه، بريدن، تراشكاري، خم كاري، رزوه كردن ميلگرد از نوع AII، سوراخكاري سطح بتن و كارگذاشتن ميلگرد و رول پلاك نمودن آن جهت ترميم بتن يا موارد مشابه. | کيلوگرم
090802 | فهرست | اضافه بها به رديف‌هاي ميلگرد وقتي كه از ميلگردهاي آجدار پوشش‌دار استفاده گردد برحسب وزن ميلگرد. | کيلوگرم
090803 | فهرست | تهيه و نصب ميل مهار دوسر رزوه با پيچ و مهره. | کيلوگرم | 56200
100101 | فهرست | تهيه مصالح، نصب تيرها و بادبندهاي پل‌هاي فلزي به دهانه تا 24 متر، در هر ارتفاع. | کيلوگرم | 35800
100201 | فهرست | تهيه مصالح، نصب خرپاها و بادبندهاي پل‌هاي فلزي به دهانه تا 24 متر، در هر ارتفاع. | کيلوگرم | 45300
100301 | فهرست | تهيه مصالح فلزي و ساخت و نصب گالري‌هاي بهمن‌گير به طور كامل با استفاده از مقاطع نرمال. | کيلوگرم | 31800
100302 | فهرست | تهيه مصالح فلزي و ساخت و نصب گالري‌هاي بهمن‌گير به طور كامل با استفاده از لوله‌هاي فولادي. | کيلوگرم
100303 | فهرست | تهيه مصالح فلزي براي كلاف‌بندي داخل تونل‌ها وساخت و نصب آن‌ها به طور كامل، در حالي كه در كار بماند. | کيلوگرم
100401 | فهرست | تهيه مصالح و نصب كامل پوشش درز انبساط شانه‌اي فولادي دندانه‌دار خارجي با ميزان جابه‌جايي 25 ميلي‌متر، با ورقه لاستيكي آب‌بندي و پيج و مهره مربوط در سطح اتومبيل‌روي پل. | مترطول
100402 | فهرست | تهيه مصالح و نصب كامل پوشش درز انبساط شانه‌اي فولادي دندانه‌دار خارجي با ميزان جابه‌جايي 50 ميلي‌متر، با ورقه لاستيكي آب‌بندي و پيج و مهره مربوط در سطح اتومبيل‌روي پل. | مترطول
100403 | فهرست | تهيه مصالح فلزي و ساخت و نصب پوشش فلزي براي درز انبساط در پل‌ها. | کيلوگرم | 33900
100404 | فهرست | اضافه بها به رديف‌هاي 100401 و 100402 هرگاه انجام عمليات مذكور در اين رديف‌ها به منظور جايگزيني درز انبساط موجود انجام شود. | مترطول | 511000
100405 | فهرست | اضافه بها به رديف 100403 هرگاه انجام عمليات مذكور در اين رديف‌ به منظور جايگزيني پوشش فلزي موجود انجام شود. | کيلوگرم | 9630
100501 | فهرست | تهيه شمع‌هاي فلزي با مقطع H به هر اندازه. | کيلوگرم
100502 | فهرست | تهيه شمع‌هاي فلزي لوله‌اي به هر اندازه. | کيلوگرم | 22400
100503 | فهرست | تهيه سپر فلزي به هر اندازه، در صورتي كه سپر در محل كوبيده شده باقي بماند. | کيلوگرم | 17600
100504 | فهرست | تهيه لوله‌هاي فلزي (Casing) به هر قطر براي عمليات حفاري، در صورتي كه لوله در محل حفاري باقي بماند. | کيلوگرم | 19700
100505 | فهرست | تهيه و نصب حفاظ فلزي نوك شمع‌هاي چوبي و بتني پيش‌ساخته. | کيلوگرم | 41700
100506 | فهرست | تهيه شمع فلزي از تير آهن، ورق، ناوداني، نبشي يا تركيبي از آنها. | کيلوگرم | 21400
100601 | فهرست | تعمير و مرمت تيرهاي فلزي شامل وصله‌كاري، برش، جوشكاري، آهنگري با حداكثر 5% افزايش وزن قطعه تحت تعمير در محل. | کيلوگرم | 106500
100602 | فهرست | تقويت تيرهاي فلزي به وسيله ورق و مقاطع پروفيل‌هاي نورد شده برحسب وزن اضافه شده. | کيلوگرم | 35400
100701 | فهرست | تعمير و مرمت خرپاهاي فلزي شامل وصله كاري، برش، جوشكاري، آهنگري با حداكثر 5% افزايش وزن قطعه تحت تعمير در محل برحسب وزن اضافه شده. | کيلوگرم | 72200
100702 | فهرست | تقويت خرپاهاي فلزي به وسيله ورق وپروفيل‌هاي نورد شده بر حسب وزن اضافه شده. | کيلوگرم | 43500
100801 | فهرست | تهيه مصالح، ساخت و نصب دال پل از ورق‌هاي فولادي براي پل‌هاي فلزي با هر دهانه و ارتفاع. | کيلوگرم | 21100
100901 | فهرست | تهيه مصالح، ساخت و نصب حفاظ‌هاي بهمن‌گير و نظاير آن، از قطعات نورد شده، ورق و ساير مقاطع مشابه. | کيلوگرم | 28200
110101 | فهرست | تهيه و نصب حفاظ جانبي راه (گاردريل) از ورق گالوانيزه با پايه‌ها و اتصالات مربوط براي كناره‌هاي راه و پل‌ها و نظاير آن، از نوع خارجي. | کيلوگرم
110102 | فهرست | تهيه و نصب حفاظ جانبي راه (گاردريل) از ورق گالوانيزه با پايه‌ها و اتصالات مربوط براي كناره‌هاي راه و پل‌ها و نظاير آن، از نوع ساخت داخل كشور. | کيلوگرم | 34700
110103 | فهرست | تهيه و نصب حفاظ جانبي راه (گاردريل) از جنس آلومينيوم با پايه‌ها و اتصالات مربوط براي كناره‌هاي راه و پل‌ها و نظاير آن. | کيلوگرم
110104 | فهرست | تهيه و نصب حفاظ جانبي راه (گاردريل) از جنس فولاد رنگ شده پودري powder coat با پايه‌ها و اتصالات مربوط براي كناره‌هاي راه و پل‌ها و نظاير آن، از نوع ساخت داخل كشور. | کيلوگرم
110201 | فهرست | تهيه و نصب تسمه‌هاي آجدار فولادي به ابعاد مختلف براي مسلح كردن خاك با پيچ و مهره لازم. | کيلوگرم | 44400
110202 | فهرست | تهيه و جاگذاري زبانه‌هاي تسمه‌گير فولادي در قطعات پيش‌ساخته بتني براي مسلح كردن خاك. | کيلوگرم | 18600
110203 | فهرست | اضافه بها نسبت به رديف‌هاي 110201 و 110202 در صورتي كه تسمه‌ها و زبانه‌ها به ميزان 100 ميكرون گالوانيزه شوند. | کيلوگرم | 25800
110301 | فهرست | تهيه مصالح فلزي پايه تابلوها، علائم راه و پايه چراغ‌هاي چشمك‌زن به هر شكل و اندازه، ساخت و نصب كامل آن‌ها به غير از صفحه تابلو يا چراغ چشمك‌زن. | کيلوگرم | 31400
110302 | فهرست | اضافه بها به رديف 110301 هرگاه تابلو مورد نظر براي نصب، كشويي باشد. | کيلوگرم | 500
110303 | فهرست | تهيه مصالح فلزي پايه حفاظ تور سيمي (فنس) به هر شكل و اندازه ونصب كامل آن. | کيلوگرم | 32000
110304 | فهرست | تهيه، ساخت و كارگزاري پايه، دستك فلزي از نبشي، سپري، ناوداني، تيرآهن و مانند آن، براي نصب سيم خاردار يا تور سيمي وساير كارهاي مشابه. | کيلوگرم | 23800
110305 | فهرست | تهيه مصالح، ساخت و نصب نرده جان‌پناه با نبشي، ناوداني و مانند آن‌ها. | کيلوگرم | 40800
110306 | فهرست | تهيه مصالح، ساخت و نصب نرده جان‌پناه با پروفيل‌هاي توخالي. | کيلوگرم | 39900
110307 | فهرست | تهيه و نصب تور سيمي گالوانيزه حصاري براي حفاظ اطراف جاده‌ها، پل‌ها و مانند آن‌ها با لوازم اتصال. | کيلوگرم | 38200
110308 | فهرست | تهيه و نصب سيم خاردار با اتصالات لازم. | کيلوگرم | 37300
110401 | فهرست | تهيه و نصب لوله، لگنچه و درپوش‌هاي چدني، براي تخليه آب‌هاي سطحي روي پل‌ها و موارد مشابه. | کيلوگرم | 55700
110402 | فهرست | تهيه درپوش‌هاي چدني با قاب‌هاي مربوط و نصب آن‌ها روي چاهك‌ها، ‌به انضمام تهيه و به كاربردن مصالح لازم براي تحكيم قاب‌ها. | کيلوگرم | 31800
110403 | فهرست | تهيه و نصب دريچه‌هاي فلزي روي آبروها و كانال‌ها از ناوداني، تيرآهن، ورق وساير پروفيل‌هاي لازم با جوشكاري و ساييدن. | کيلوگرم | 20600
110501 | فهرست | نصب لوله‌ها و نيم‌لوله‌هاي فولادي در آبروها و نظاير آن به هر قطر. | کيلوگرم | 635
110502 | فهرست | مونتاژ و نصب لوله‌هاي كنگره‌دار در آبروها به هر قطر. | کيلوگرم | 2810
110601 | فهرست | تهيه و نصب شاخص‌هاي ارتفاع‌سنج (‌گاباريت) با پروفيل‌هاي نورد شده. | کيلوگرم | 35000
110701 | فهرست | تعمير و مرمت قطعات فلزي آسيب‌ديده نظير انواع گاردريل، نرده، جان‌پناه و پايه تابلو، برحسب وزن قطعه تعمير شده. | کيلوگرم | 5770
110702 | فهرست | جمع‌آوري قطعات فلزي از سطح راه (اعم از سالم يا آسيب‌ديده)، نظير انواع گاردريل، نرده، جان‌پناه و پايه تابلو، شامل بازكردن، برشكاري، دسته‌بندي و حمل به راهدارخانه. | کيلوگرم | 1220
110801 | فهرست | ترفيع انواع گاردريل برحسب وزن كل گاردريل ترفيع داده شده. | کيلوگرم | 11300
120101 | فهرست | تهيه و اجراي بتن با شن و ماسه شسته طبيعي يا شكسته، از مصالح رودخانه‌اي، با 100 كيلوگرم سيمان در متر مكعب بتن. | مترمکعب | 659500
120102 | فهرست | تهيه و اجراي بتن با شن و ماسه شسته طبيعي يا شكسته، از مصالح رودخانه‌اي، با 150 كيلوگرم سيمان در متر مكعب بتن. | مترمکعب | 716500
120103 | فهرست | تهيه و اجراي بتن با شن و ماسه شسته طبيعي يا شكسته، از مصالح رودخانه‌اي، با 200 كيلوگرم سيمان در متر مكعب بتن. | مترمکعب | 772000
120104 | فهرست | تهيه و اجراي بتن با شن و ماسه شسته طبيعي يا شكسته، از مصالح رودخانه‌اي، با 250 كيلوگرم سيمان در متر مكعب بتن. | مترمکعب | 837000
120105 | فهرست | تهيه و اجراي بتن با شن و ماسه شسته طبيعي يا شكسته، از مصالح رودخانه‌اي، با 300 كيلوگرم سيمان در متر مكعب بتن. | مترمکعب | 895500
120106 | فهرست | تهيه و اجراي بتن با شن و ماسه شسته طبيعي يا شكسته، از مصالح رودخانه‌اي، با 350 كيلوگرم سيمان در متر مكعب بتن. | مترمکعب | 946500
120107 | فهرست | تهيه و اجراي بتن با شن و ماسه شسته طبيعي يا شكسته، از مصالح رودخانه‌اي، با 400 كيلوگرم سيمان در متر مكعب بتن. | مترمکعب | 996000
120201 | فهرست | اضافه بها به رديف‌هاي بتن ريزي چنانچه بتن در ضخامت‌هاي 15 سانتي‌متر يا كمتر اجرا شود. | مترمکعب | 62300
120202 | فهرست | اضافه بهاي بتن ريزي از پي به بالا در ديوارها و پايه پل‌ها تا ارتفاع حداكثر 3 متر. | مترمکعب | 73000
120203 | فهرست | اضافه بهاي بتن‌ريزي از پي به بالا در ديوارها و پايه‌پل‌ها، هرگاه ارتفاع محل بتن‌ريزي بيش از 3 تا 5 متر باشد. | مترمکعب | 96100
120204 | فهرست | اضافه بهاي بتن‌ريزي از پي به بالا در ديوارها و پايه‌پل‌ها، هرگاه ارتفاع محل بتن‌ريزي بيش از 5 تا 7 متر باشد. | مترمکعب | 126500
120205 | فهرست | اضافه بهاي بتن‌ريزي از پي به بالا در ديوارها و پايه‌پل‌ها، هرگاه ارتفاع محل بتن‌ريزي بيش از 7 تا 9 متر باشد. | مترمکعب | 166500
120206 | فهرست | اضافه بهاي بتن‌ريزي از پي به بالا در ديوارها و پايه‌پل‌ها، هرگاه ارتفاع محل بتن‌ريزي بيش از 9 تا 11 متر باشد. | مترمکعب | 219500
120207 | فهرست | اضافه بهاي بتن‌ريزي تابليه و پياده‌روي پل‌ها (دال، تير و تيرچه)، هرگاه ارتفاع تا زير تير تا 5 متر باشد. | مترمکعب | 78600
120208 | فهرست | اضافه بها به رديف‌هاي بتن ريزي هرگاه در بتن‌ريزي از پمپ استفاده شود. | مترمکعب | 90400
120209 | فهرست | اضافه بها به رديف‌هاي بتن درجا براي بتن‌ريزي در شرايط غير متعارف كه نيازمند آماده‌سازي محل بتن‌ريزي باشد. | مترمکعب
120210 | فهرست | اضافه بها به هر نوع بتن‌ريزي كه در زير سطح آب انجام شود و آبكشي حين انجام كار با تلمبه موتوري الزامي باشد. | مترمکعب | 117500
120211 | فهرست | زبر كردن و شيار انداختن سطح رويه‌هاي بتني. | مترمربع
120212 | فهرست | اضافه بهاي ماله‌كشي و مرتعش كردن رويه‌هاي بتني. | مترمربع
120213 | فهرست | اضافه بها به رديف‌هاي بتن‌ريزي در صورت مصرف بتن در بتن مسلح. | مترمکعب | 30700
120301 | فهرست | تهيه بتن وبتن پاشي (شات كريت) جهت مرمت سطوح بتني و تثبيت ترانشه‌ها و نظاير آن با بتن 300 كيلوگرم سيمان در هر متر مكعب به ضخامت 3 سانتي‌متر. | مترمربع | 85400
120401 | فهرست | تهيه مصالح و اجراي عمليات تزريق جهت تثبيت و تحكيم ترانشه‌ها و نظاير آن با ملات ماسه سيمان. | مترمکعب
120402 | فهرست | تهيه مصالح و اجراي عمليات تزريق جهت تثبيت و تحكيم ترانشه‌ها و نظاير آن با دوغاب سيمان. | تن
120501 | فهرست | اختلاط و كاربرد انواع افزودني‌ها در بتن مانند ضديخ،آب‌بندي،ضدترك، تندگير و كندگيركننده‌ها، ميكروسيليس، روان‌كننده‌ها و فوق‌روان‌كننده‌ها. | کيلوگرم
120601 | فهرست | اضافه‌بها به‌‌رديف‌هاي‌ بتن‌ريزي ‌يا بتن‌پاشي، در صورتي كه شن و ماسه بتن از سنگ كوهي تهيه شود. | مترمکعب | 45600
120701 | فهرست | اضافه بها براي مصرف سيمان نوع 2 در بتن ويا ملات‌ها به جاي سيمان نوع 1. | کيلوگرم | 1/6
120702 | فهرست | اضافه بها براي مصرف سيمان نوع 5 در بتن و يا ملات‌ها به جاي سيمان نوع 1. | کيلوگرم | 19
120703 | فهرست | اضافه بها براي مصرف سيمان اضافي نسبت به عيار درج شده در رديف‌هاي بتن ريزي در صورتي كه از سيمان نوع 1 استفاده شود. | کيلوگرم | 1160
120801 | فهرست | حمل بتن با تراك ميكسر از محل دستگاه بتن‌ساز تا محل مصرف، به ازاي هر يك كيلومتر. كسر كيلومتر به تناسب محاسبه مي‌شود. | مترمکعب - کيلومتر | 7690
120901 | فهرست | انجام گروتينگ (پركردن) با مصالح و مواد با افت صفر در محل‌هاي مورد نظر. | دسيمتر مکعب | 41700
120902 | فهرست | اضافه بها به رديف 120901، هرگاه از گروت پمپ استفاده شود. | دسيمتر مکعب | 137000
130101 | فهرست | بارگيري و حمل تيرهاي بتني پيش‌ساخته به طول 10 متر و كمتر، از محل ساخت و باراندازي در كيلومتر اول. | مترمکعب | 479500
130102 | فهرست | بارگيري و حمل تيرهاي بتني پيش‌ساخته به طول بيش از 10 متر تا 20 متر، از محل ساخت و باراندازي در كيلومتر اول. | مترمکعب | 2931000
130103 | فهرست | بهاي حمل تيرهاي بتني پيش‌ساخته به طول 10 متر و كمتر در صورتي كه فاصله حمل از محل بارگيري تا محل نصب، بيش از يك كيلومتر باشد؛ براي هر كيلومتر اضافه بر يك كيلومتر اول بر حسب حجم تير. (كسر كيلومتر به تناسب محاسبه مي‌شود). | مترمکعب | 9540
130104 | فهرست | نصب تيرهاي بتني پيش‌ساخته به طول 10 متر و كمتر. | مترمکعب | 614000
130105 | فهرست | اضافه بها به رديف130103 به ازاي هر 5 متر كه به طول تير اضافه شود، كسر 5 متر به تناسب محاسبه مي‌شود. | مترمکعب | 4420
130106 | فهرست | اضافه بها به رديف130104 به ازاي هر 5 متر كه به طول تير اضافه شود، كسر 5 متر به تناسب محاسبه مي‌شود. | مترمکعب | 3785000
130201 | فهرست | تهيه و نصب قطعات بتني پيش‌ساخته به ضخامت 5 سانتي‌متر (predall) به منظور قالب‌بندي دال‌هاي واقع بين تيرها، در پل‌هاي بزرگ. | مترمربع | 251000
130301 | فهرست | تهيه و نصب جدول‌هاي بتني پيش‌ساخته با سطح مقطع بيش از 05/0 تا 1/0 متر مربع با بتن به عيار 250 كيلوگرم سيمان در متر مكعب وملات ماسه سيمان 5 : 1. | مترمکعب | 3449000
130302 | فهرست | تهيه و نصب قطعات بتني پيش‌‌ساخته با عيار 300 كيلو سيمان در متر مكعب، براي دال روي كانال‌ها، درپوش چاه‌ها و قنات‌ها و موارد مشابه. | مترمکعب | 2969000
130303 | فهرست | تهيه و جاگذاري بلوك‌هاي حفاظ (گاردبلوك)، با بتن به عيار 250 كيلوگرم سيمان در متر مكعب بتن. | مترمکعب | 1943000
130304 | فهرست | تهيه و نصـب قطعات بتني پيـش ساخته با عيار350 كيلو سيمان در متر مكعب و حجم تا 21/0 متر مكعب براي مسلح كردن خاك. | مترمکعب | 4070000
130305 | فهرست | تهيه و نصـب قطعات بتني پيـش ساخته باعيار350 كيلو سيمان در متر مكعب و حجم بيش از 21/0 تا 60/0 متر مكعب براي مسلح كردن خاك. | مترمکعب | 3538000
130401 | فهرست | تهيه و نصب بلوك‌هاي بتني جداكننده ترافيك (نيوجرسي بارير) با بتن به عيار 250 كيلوگرم سيمان در متر مكعب بتن. | مترمکعب | 2184000
130501 | فهرست | تهيه و نصب لوله سيماني به قطر داخلي 20 سانتي‌متر، با بتن به عيار 300 كيلوگرم سيمان در متر مكعب بتن. | مترطول | 164000
130502 | فهرست | تهيه و نصب لوله سيماني به قطر داخلي 25 سانتي‌متر، با بتن به عيار 300 كيلوگرم سيمان در متر مكعب بتن. | مترطول | 192500
130503 | فهرست | تهيه و نصب لوله سيماني به قطر داخلي 30 سانتي‌متر، با بتن به عيار 300 كيلوگرم سيمان در متر مكعب بتن. | مترطول | 276500
130504 | فهرست | تهيه و نصب لوله سيماني به قطر داخلي 40 سانتي‌متر، با بتن به عيار 300 كيلوگرم سيمان در متر مكعب بتن. | مترطول | 353500
130505 | فهرست | تهيه و نصب لوله سيماني به قطر داخلي 50 سانتي‌متر، با بتن به عيار 300 كيلوگرم سيمان در متر مكعب بتن. | مترطول | 463500
130506 | فهرست | تهيه و نصب لوله بتني مسلح به قطر داخلي 60 سانتي‌متر و ضخامت جدار 8 سانتي‌متر، با بتن به عيار 350 كيلوگرم سيمان در متر مكعب بتن. | مترطول | 539000
130507 | فهرست | تهيه و نصب لوله بتني مسلح به قطر داخلي 80 سانتي‌متر و ضخامت جدار 10 سانتي‌متر، با بتن به عيار 350 كيلوگرم سيمان در متر مكعب بتن. | مترطول | 624500
130508 | فهرست | تهيه و نصب لوله بتني مسلح به قطر داخلي 1 متر و ضخامت جدار 12سانتي‌متر، با بتن به عيار 350 كيلوگرم سيمان در متر مكعب بتن. | مترطول | 859500
130601 | فهرست | تهيه و نصب كول‌هاي بتني مسلح پيش‌ساخته متشكل از سه قطعه در هر عمق، به منظور تحكيم قنات‌ها با بتن به عيار 350 كيلو سيمان در متر مكعب بتن، به انضمام پركردن پشت كول. | مترطول | 1507000
130701 | فهرست | تهيه و نصب صندوقه‌هاي بتني پيش‌ساخته (با مقاطع مختلف نعل اسبي، مربع و...) با عيار350 كيلوگرم سيمان در متر مكعب بتن. | مترمکعب
130801 | فهرست | نصب تيرهاي پيش‌تنيده پيش‌ساخته بتني تا طول 25 متر با استفاده از جرثقيل. | عدد | 10135000
130802 | فهرست | نصب قطعات پيش‌ساخته بتني نظير انواع نيوجرسي، بارير و گاردبلوك‌هاي بزرگ، با استفاده از جرثقيل. | عدد | 111000
130803 | فهرست | نصب لوله‌هاي پيش‌ساخته بتني با قطرهاي مختلف، با استفاده از جرثقيل. | مترطول | 430000
130804 | فهرست | نصب صندوقه‌هاي پيش‌ساخته بتني، با استفاده از جرثقيل. | عدد
140101 | فهرست | تهيه مصالح زيراساس از مصالح رودخانه‌اي ، بارگيري وحمل تا فاصله يك كيلومتري معدن و باراندازي در محل مصرف ، وقتي كه دانه بندي صفر تا 50 ميلي‌متر باشد . | مترمکعب | 80000
140102 | فهرست | تهيه مصالح زيراساس از مصالح رودخانه‌اي ، بارگيري وحمل تا فاصله يك كيلومتري معدن و باراندازي در محل مصرف ، وقتي كه دانه بندي صفر تا 38 ميلي‌متر باشد . | مترمکعب | 81900
140103 | فهرست | تهيه مصالح زيراساس از مصالح رودخانه‌اي ، بارگيري وحمل تا فاصله يك كيلومتري معدن و باراندازي در محل مصرف، وقتي كه دانه بندي صفر تا 25 ميلي‌متر باشد . | مترمکعب | 87900
140201 | فهرست | اضافه بها به رديف‌هاي 140101 تا 140103 ، به منظور اصلاح دانه‌بندي، وقتي كه مصالح معدن بيش از 10 درصد نسبت به وزن كل مصالح استخراجي، دانه‌هايي درشت‌تر از حد مشخصات تعيين شده داشته باشد. | مترمکعب | 17700
140301 | فهرست | تهيه مصالح زيراساس از سنگ كوهي، بارگيري و حمل تا فاصله يك كيلومتري معدن و باراندازي در محل مصرف وقتي كه دانه‌بندي صفر تا 50 ميلي‌متر باشد. | مترمکعب
140302 | فهرست | تهيه مصالح زيراساس از سنگ كوهي، بارگيري و حمل تا فاصله يك كيلومتري معدن و باراندازي در محل مصرف وقتي كه دانه‌بندي صفر تا 38 ميلي‌متر باشد. | مترمکعب
140303 | فهرست | تهيه مصالح زيراساس از سنگ كوهي، بارگيري و حمل تا فاصله يك كيلومتري معدن و باراندازي در محل مصرف وقتي كه دانه‌بندي صفر تا 25 ميلي‌متر باشد. | مترمکعب
140401 | فهرست | تهيه مصالح اساس از مصالح رودخانه‌اي، بارگيري وحمل تا فاصله يك كيلومتري معدن و باراندازي در محل مصرف ، وقتي كه دانه بندي صفر تا 50 ميلي‌متر باشد و حداقل 75 درصد مصالح مانده روي الك نمره 4 در دو جبهه شكسته شود . | مترمکعب | 147000
140402 | فهرست | تهيه مصالح اساس از مصالح رودخانه‌اي، بارگيري وحمل تا فاصله يك كيلومتري معدن و باراندازي در محل مصرف، وقتي كه دانه بندي صفر تا 38 ميلي‌متر باشد و حداقل 75 درصد مصالح مانده روي الك نمره 4 در دو جبهه شكسته شود. | مترمکعب | 153500
140403 | فهرست | تهيه مصالح اساس از مصالح رودخانه‌اي، بارگيري وحمل تا فاصله يك كيلومتري معدن و باراندازي در محل مصرف ، وقتي كه دانه بندي صفر تا 25 ميلي‌متر باشد و حداقل 75 درصد مصالح مانده روي الك نمره 4 در دو جبهه شكسته شود . | مترمکعب | 155000
140501 | فهرست | اضافه بها به رديف‌هاي 140401 تا 140403 ، هرگاه درصد شكستگي مصالح روي الك نمره 4 از 75 درصد بيشتر باشد، به ازاي هر 5 درصد اضافه شكستگي يك بار. | مترمکعب | 7000
140601 | فهرست | تهيه مصالح اساس از سنگ كوهي، بارگيري و حمل تا فاصله يك كيلومتري معدن و باراندازي در محل مصرف وقتي كه دانه‌بندي صفر تا 50 ميلي‌متر باشد و 100 درصد مصالح مانده روي الك نمره 4 در دو جبهه شكسته شود. | مترمکعب | 289000
140602 | فهرست | تهيه مصالح اساس از سنگ كوهي، بارگيري و حمل تا فاصله يك كيلومتري معدن و باراندازي در محل مصرف وقتي كه دانه‌بندي صفر تا 38 ميلي‌متر باشد و 100 درصد مصالح مانده روي الك نمره 4 در دو جبهه شكسته شود. | مترمکعب | 300500
140603 | فهرست | تهيه مصالح اساس از سنگ كوهي، بارگيري و حمل تا فاصله يك كيلومتري معدن و باراندازي در محل مصرف وقتي كه دانه‌بندي صفر تا 25 ميلي‌متر باشد و 100 درصد مصالح مانده روي الك نمره 4 در دو جبهه شكسته شود. | مترمکعب | 312500
140701 | فهرست | پخش ، آبپاشي ، تسطيح و كوبيدن قشرزيراساس به ضخامت تا 15 سانتي‌متر با حداقل 100 درصد تراكم به روش آشتو اصلاحي . | مترمکعب | 28300
140702 | فهرست | پخش ، آبپاشي ، تسطيح و كوبيدن قشر زيراساس به ضخامت بيشتر از 15 سانتي‌متر با حداقل 100 درصد تراكم به روش آشتو اصلاحي . | مترمکعب | 24800
140703 | فهرست | پخش ، آبپاشي ، تسطيح و كوبيدن قشر اساس به ضخامت تا 10 سانتي‌متر با حداقل 100 درصد تراكم به روش آشتو اصلاحي . | مترمکعب | 38900
140704 | فهرست | پخش ، آبپاشي ، تسطيح و كوبيدن قشر اساس به ضخامت بيشتر از10 تا 15 سانتي‌متر با حداقل 100 درصد تراكم به روش آشتو اصلاحي . | مترمکعب | 34900
140801 | فهرست | اضافه بها به رديف‌هاي 140701 تا 140704 ، بابت سختي اجراي زيراساس و اساس در شانه سازي‌هاي به عرض تا 2 متر. | مترمکعب | 13100
140901 | فهرست | اصلاح و تثبيت و تحكيم زمين‌هاي لجني شامل تخليه خاك نامناسب، تهيه و حمل و جايگزيني خاك مناسب، عمليات پخش و تسطيح و تحكيم با حداقل تراكم90 درصد به روش آشتو اصلاحي. | مترمکعب | 86400
141001 | فهرست | تهيه مصالح رودخانه اي ( تونان ) براي روسازي راه‌هاي انحرافي، بارگيري و حمل تا فاصله يك كيلومتر و باراندازي و پخش آن روي راه. | مترمکعب | 48200
141002 | فهرست | تهيه مصالح رودخانه اي ( تونان ) براي تحكيم بستر راه يا اجراي قشر تقويتي در زيرسازي راه، بارگيري و حمل تا فاصله يك كيلومتر و باراندازي. | مترمکعب | 44000
141101 | فهرست | تثبيت و تقويت بستر زيرسازي به وسيله اختلاط خاك بستر با آهك شكفته به ضخامت 15 سانتي‌متر، با عيار 50 كيلوگرم آهك در متر مكعب مصالح تثبيت شده، شامل کندن زمين، تهيه و حمل آهك، سرند كردن، پخش و اختلاط، آب‌پاشي و كوبيدن تا تراكم 95% . | مترمکعب | 77000
141102 | فهرست | اضافه بها به رديف 141101 به ازاي هر 50 كيلوگرم آهك اضافي. كسر 50 كيلوگرم به تناسب محاسبه مي‌شود. | مترمکعب | 39000
141201 | فهرست | تثبيت بستر سازي و روسازي راه و سطوح پروازي فرودگاه‌ها به وسيله اختلاط مصالح بستر با سيمان پرتلند معمولي به ضخامت 15 سانتي‌متر و با عيار 50 کيلوگرم سيمان در متر مکعب مصالح تثبيت شده، شامل کندن زمين، تهيه و حمل سيمان، پخش و اختلاط، آب پاشي و کوبيدن تا تراکم 100 درصد. | مترمکعب | 106000
141202 | فهرست | اضافه بها به رديف 141201، به ازاي هر50 كيلوگرم سيمان اضافي. كسر 50 كيلوگرم به تناسب محاسبه مي‌شود. | مترمکعب | 57500
141301 | فهرست | تثبيت بستر سازي و روسازي راه و سطوح پروازي فرودگاه‌ها به وسيله اختلاط مصالح بستر با قير محلول به ضخامت 15 سانتي‌متر و با عيار 50 کيلوگرم قير در متر مکعب مصالح تثبيت شده، شامل کندن زمين، تهيه و حمل قير، پخش و اختلاط، هوا دهي و کوبيدن. | مترمکعب | 486000
141302 | فهرست | اضافه بها به رديف 141301، به ازاي هر50 كيلوگرم قير محلول اضافي. كسر 50 كيلوگرم به تناسب محاسبه مي‌شود. | مترمکعب | 375500
141401 | فهرست | تهيه مصالح روسرندي، براي تقويت خاك در بخش‌هاي آسيب‌ديده راه، بارگيري، حمل تا فاصله يك كيلومتر، باراندازي، پخش، تسطيح وتحكيم. | مترمکعب | 69000
150101 | فهرست | تهيه مصالح و اجراي اندود نفوذي (پريمكت) با قير محلول. | کيلوگرم | 10100
150105 | فهرست | تهيه مصالح و اجراي اندود قير براي انجام آسفالت سطحي با قير محلول. | کيلوگرم | 9440
150107 | فهرست | اجراي سيل كت امولسيوني Fog Seal به منظور احياي رويه‌هاي آسفالتي. | کيلوگرم | 2410
150112 | فهرست | تهیه مصالح و اجرای قیر اندود با قیر امولسیون کاتیونیک css با حداقل قیر باقیمانده 57 درصد در آزمایش تقطیر . |  | 11100
150113 | فهرست | تهیه مصالح و اجرای قیر اندود با قیر امولسیون کاتیونیک CRS با حداقل قیر باقیمانده 60 درصد در آزمایش تقطیر . |  | 9400
150114 | فهرست | تهیه مصالح و اجرای قیر اندود با قیر امولسیون کاتیونیک CMS با حداقل قیر باقیمانده 65 درصد در آزمایش تقطیر . |  | 10900
150115 | فهرست | تهیه مصالح و اجرای قیر اندود با قیر امولسیون آنیونیک SS با حداقل قیر باقیمانده 57 درصد در آزمایش تقطیر . |  | 10500
150116 | فهرست | تهیه مصالح و اجرای قیر اندود با قیر امولسیون آنیونیک RS با حداقل قیر باقیمانده 55 درصد در آزمایش تقطیر . |  | 8760
150117 | فهرست | تهیه مصالح و اجرای قیر اندود با قیر امولسیون آنیونیک MS با حداقل قیر باقیمانده55 درصد در آزمایش تقطیر . |  | 9990
150118 | فهرست | اضافه به ردیف های 150112 تا 150117 به ازای هر یک درصد قیر خالص مازاد. |  | 450
150201 | فهرست | غبارنشاني در راه‌هاي شني (dust laying) با استفاده از قير. | کيلوگرم | 11600
150202 | فهرست | غبار نشاني در راه‌هاي شني با استفاده از مالچ، ملاس و نظاير آن. | کيلوگرم | 2360
150301 | فهرست | تهيه مصالح و اجراي سيل‌كت ماسه‌اي (sand seal). | تن | 1157000
150302 | فهرست | تهيه مصالح و اجراي سيل‌كت با مصالح سنگي (aggregate seal) هر گاه دانه‌بندي مصالح از نوع 5 باشد. | تن | 1111000
150304 | فهرست | تهيه تمام مصالح (از جمله مصالح سنگی ، سیمان و قیر امولسیونی مناسب ) و اجراي روكش حفاظتي ميكرو سرفيسينگ با افزودنی لاتکس به ضخامت 12/5 میلی متر. | مترمربع | 34000
150305 | فهرست | کسریها به رديف 150304 بابت هر یک میلی متر کاهش ضخامت. | مترمربع | 2700
150401 | فهرست | قيرزدايي سطوح قيرزده با استفاده از پخش مصالح سنگي ريزدانه. | مترمربع | 51000
150501 | فهرست | آسفالت تراشي با استفاده از گريدر به منظور از بين بردن موج، ناهمواري و قيرزدايي از سطح رويه آسفالتي. | مترمربع | 8410
150601 | فهرست | درزگيري ترك‌ها با آسفالت اسلاري سيل slurry seal . | مترمربع
150602 | فهرست | درزگيري ترك‌ها با ماستيك مخصوص. | مترمربع
150603 | فهرست | درزگيري ترك‌هاي آسفالت به عرض 1/5 تا 2 سانتيمتر و عمق حدود 2 سانتيمتر، شامل شيار زدن و تميز کردن درز با کمپرسور و گرم کردن محل شيار با هواي گرم، تهيه و تزريق قير پليمري مخصوص درزگيري در داخل آن و پخش گرد سنگ در روي ترک‌هاي درزگيري شده و تميز کاري. | مترطول | 49700
150703 | فهرست | پركردن گود افتادگي يا چاله در راه‌هاي آسفالتي با استفاده از آسفالت مناسب بر حسب وزن آسفالت مصرفي. | تن | 497500
150704 | فهرست | اضافه بها به رديف‌هاي لكه‌گيري وقتي از ماشين‌هاي مخصوص لكه‌گيري آسفالت استفاده شود به ازاي هر سانتي‌متر ضخامت آسفالت (كسر سانتي‌متر به تناسب محاسبه مي‌شود). | مترمربع
150705 | فهرست | مرمت لبه آسفالت در مجاورت شانه راه. | مترطول | 3370
150801 | فهرست | تهيه مصالح سنگي و اجراي آسفالت سطحي با سنگ شكسته از مصالح رودخانه‌اي در دو لايه هرگاه دانه‌بندي مصالح از نوع 2 و 4 مشخصات باشد. | تن | 426000
150802 | فهرست | تهيه مصالح سنگي و اجراي آسفالت سطحي با سنگ شكسته از مصالح رودخانه‌اي در دو لايه هرگاه دانه‌بندي مصالح از نوع 1 و 3 مشخصات باشد. | تن | 484000
150803 | فهرست | تهيه مصالح سنگي واجراي آسفالت سطحي با سنگ شكسته از مصالح رودخانه‌اي در يك لايه هرگاه دانه‌بندي از نوع 4 مشخصات باشد. | تن | 404000
150804 | فهرست | تهيه مصالح سنگي و اجراي آسفالت سطحي با سنگ شكسته از مصالح رودخانه‌اي در يك لايه هرگاه دانه‌بندي از نوع 5 مشخصات باشد. | تن | 433500
150805 | فهرست | اضافه بها به رديف‌هاي 150801 تا 150804، هرگاه از مصالح سنگ كوهي به جاي مصالح رودخانه‌اي استفاده شود. | تن | 109000
150901 | فهرست | تهيه و اجراي هر سانتي‌متر آسفالت سرد مخلوط در محل (ردميكس) با سنگ شكسته از مصالح رودخانه‌اي هرگاه مصالح با دانه‌بندي پيوسته قطر صفر تا 19 ميلي‌متر باشد . (كسر سانتي‌متر به تناسب محاسبه مي‌شود). | مترمربع | 9620
150902 | فهرست | تهيه و اجراي هر سانتي‌متر آسفالت سرد مخلوط در محل (ردميكس) با سنگ شكسته از مصالح رودخانه‌اي هرگاه مصالح با دانه بندي پيوسته قطر صفر تا 25 ميلي‌متر باشد . (كسر سانتي‌متر به تناسب محاسبه مي‌شود). | مترمربع | 9350
150903 | فهرست | اضافه بها به رديف‌هاي 150901 و 150902 هرگاه آسفالت از نوع سرد کارخانه‌اي باشد. (central plant mix). | مترمربع | 1290
150904 | فهرست | اضافه بها به رديف‌هاي 150901 و 150902 هرگاه آسفالت سرد مخلوط در محل (ردميكس) با فينيشر اجرا شود. | مترمربع | 625
151001 | فهرست | تهيه و اجراي هر سانتي‌متر بتن آسفالتي با سنگ شكسته از مصالح رودخانه‌اي براي قشر اساس قيري هرگاه دانه‌بندي مصالح صفر تا 37.5 ميلي‌متر باشد. (كسر سانتي‌متر به تناسب محاسبه مي‌شود). | مترمربع | 10200
151002 | فهرست | تهيه و اجراي هر سانتي‌متر بتن آسفالتي با سنگ شكسته از مصالح رودخانه‌اي براي قشر اساس قيري هرگاه دانه‌بندي مصالح صفر تا 25 ميلي‌متر باشد. (كسر سانتي‌متر به تناسب محاسبه مي‌شود) | مترمربع | 10400
151101 | فهرست | تهيه و اجراي هر سانتي‌متر بتن آسفالتي با سنگ شكسته از مصالح رودخانه اي براي قشر آستر (بيندر) هرگاه دانه بندي مصالح صفر تا 25 ميلي‌متر باشد. (كسر سانتي‌متر به تناسب محاسبه مي‌شود) | مترمربع | 12400
151102 | فهرست | تهيه و اجراي هر سانتي‌متر بتن آسفالتي با سنگ شكسته از مصالح رودخانه اي براي قشر آستر (بيندر) هرگاه دانه بندي مصالح صفر تا 19 ميلي‌متر باشد. (كسر سانتي‌متر به تناسب محاسبه مي‌شود) | مترمربع | 12900
151201 | فهرست | تهيه و اجراي هر سانتي‌متر بتن آسفالتي با سنگ شكسته از مصالح رودخانه‌اي براي قشر رويه (توپكا) هرگاه دانه‌بندي مصالح صفر تا 19 ميلي‌متر باشد. (كسر سانتي‌متر به تناسب محاسبه مي‌شود) | مترمربع | 13800
151202 | فهرست | تهيه و اجراي هر سانتي‌متر بتن آسفالتي با سنگ شكسته از مصالح رودخانه اي براي قشر رويه (توپكا) هرگاه دانه بندي مصالح صفر تا 12.5 ميلي‌متر باشد. (كسر سانتي‌متر به تناسب محاسبه مي‌شود) | مترمربع | 13900
151203 | فهرست | اضافه بها به رديف‌هاي 151201 و 151202، هرگاه از قيرهاي اصلاح شده با پليمر S.B.S (Styrene Butielene Styrene) برابر مشخصات براي توليد آسفالت استفاده شود. | مترمربع
151204 | فهرست | تهیه و اجرای ماسه آسفالتی از مصالح رودخانه ای به ازای هر سانتی متر ضخامت آسفالت. | مترمربع | 14500
151301 | فهرست | اضافه بها به رديف‌هاي آسفالت سرد مخلوط در محل (ردميكس) و بتن آسفالتي، هرگاه از مصالح سنگ كوهي به جاي مصالح رودخانه‌اي استفاده شود. | مترمربع | 1630
151401 | فهرست | اضافه بها به رديف‌هاي آسفالت سرد مخلوط در محل (ردميكس) و بتن آسفالتي، بابت اضافه هر 1/0 كيلوگرم قير مصرفي در هر متر مربع آسفالت، به ازاي هر سانتي‌متر ضخامت. | مترمربع | 515
151402 | فهرست | كسر بها به رديف‌هاي آسفالت سرد مخلوط در محل (ردميكس) و بتن آسفالتي، بابت كسر هر 1/0 كيلوگرم قير مصرفي در هر متر مربع آسفالت، به ازاي هر سانتي‌متر ضخامت. | مترمربع | -515
151502 | فهرست | بازيافت گرم درجاي آسفالت با هواي گرم فشرده به ازاي هر يك سانتي‌متر ضخامت. | مترمربع | 24500
151601 | فهرست | اجراي بتن آسفالتي با هر نوع دانه‌بندي مصالح سنگي جهت قشرهاي اساس قيري، آستر (بيندر)، رويه (توپكا) و نظاير آن به ازاي هر سانتي‌متر ضخامت. | مترمربع | 1780
151801 | فهرست | بازيافت آسفالت تراشيده شده با دستگاه بازيافت سرد، شامل جمع‌آوري آسفالت کنده شده و خرد کردن کلوخه‌ها و مخلوط کردن آن با مواد اضافي مانند قير امولسيون، سيمان، آهک و سنگ‌دانه جديد به صورت شکسته بدون محاسبه مواد اضافي و نيز پخش با فينيشر و کوبيدن آن به ازاي هر سانتيمتر ضخامت آسفالت. | مترمربع | 2670
151802 | فهرست | بازيافت آسفالت با دستگاه بازيافت سرد، شامل تراش، خرد کردن کلوخه‌ها و مخلوط کردن آن با مواد اضافي مانند کف قير، سيمان و آهک بدون محاسبه مواد اضافي و نيز پخش و کوبيدن آن به ازاي هر سانتيمتر ضخامت آسفالت. | مترمربع | 5180
151803 | فهرست | برداشت مصالح زير آسفالت با دستگاه بازيافت سرد و آغشتن آن با 9/0 کيلوگرم قير که به صورت کف درآمده، براي هر متر مربع به ضخامت يک سانتيمتر بدون محاسبه مواد اضافي ديگر و پخش و کوبيدن. | مترمربع | 8070
151804 | فهرست | اضافه بها به رديف‌هاي 151801 تا 151803 به ازاي هر کيلوگرم سيمان که به مخلوط آسفالت بازيافت اضافه شود. | کيلوگرم | 1110
151805 | فهرست | اضافه بها به رديف‌هاي 151801 تا 151803 به ازاي هر کيلوگرم آهک شکفته که به مخلوط آسفالت بازيافت اضافه شود. | کيلوگرم | 2250
151807 | فهرست | اضافه بها به رديف‌ 151801 به ازاي هر کيلوگرم سنگ شکسته که به مخلوط آسفالت بازيافت اضافه شود. | کيلوگرم | 105
151808 | فهرست | اضافه بها به رديف‌ 151801 به ازاي هر کيلوگرم قير امولسيون که به مخلوط آسفالت بازيافت اضافه شود. | کيلوگرم | 9300
151809 | فهرست | اضافه بها به رديف‌ 151802 به ازاي هر کيلوگرم قير که به صورت کف قير درآمده و به مخلوط آسفالت بازيافت اضافه شود. | کيلوگرم | 5760
151810 | فهرست | اضافه بها به رديف‌ 151803 به ازاي هر 1/0 کيلوگرم قير که به صورت کف قير درآمده و علاوه بر 9/0 کيلوگرم در هر مترمربع به ضخامت يک سانتيمتر مصالح زيرسازي مصرف شود. | مترمربع | 575
151811 | فهرست | کسر بها به رديف‌ 151803 به ازاي هر 1/0 کيلوگرم قير که به صورت کف قير درآمده و کمتر از 9/0 کيلوگرم در هر مترمربع به ضخامت يک سانتيمتر در مصالح زيرسازي مصرف شود. | مترمربع | -525
160101 | فهرست | تهيه مصالح و اجراي عايقكاري با يك قشر اندود قيري روي سطوح بتني. | مترمربع | 23900
160102 | فهرست | تهيه مصالح و اجراي عايقكاري با دو قشر اندود قيري و يك لايه گوني روي سطوح بتني. | مترمربع | 91700
160103 | فهرست | تهيه مصالح و اجراي عايقكاري با سه قشر اندود قيري و دو لايه گوني روي سطوح بتني. | مترمربع | 154000
160104 | فهرست | تهيه مصالح و اجراي عايقكاري با عايق پيش‌ساخته مرغوب شامل قير با الياف پلي‌استر و تيشو به ضخامت 3 ميلي‌متر روي سطوح بتني. | مترمربع | 95300
160105 | فهرست | تهيه مصالح و اجراي عايقكاري با عايق پيش‌ساخته مرغوب شامل قير با الياف پلي‌استر و تيشو به ضخامت 4 ميلي‌متر روي سطوح بتني. | مترمربع | 96500
160106 | فهرست | تهيه مصالح و آب بند كردن سطوح بتني با محلول‌هاي قيري صنعتي. | مترمربع
160201 | فهرست | تهيه مصالح و اجراي پوشش رساناي جريان الكتريسته با استفاده از بتن پليمري رسانا و شبكه آندي پلاتيني يا كربني، به ضخامت تا 10 ميلي‌متر روي سطوح بتني. | مترمربع
160202 | فهرست | تهيه مصالح و اجراي پوشش رساناي جريان الكتريسته با استفاده از بتن پليمري رسانا، بدون شبكه آندي، به ضخامت تا 10 ميلي‌متر روي سطوح بتني. | مترمربع
160203 | فهرست | تهيه مصالح و اجراي شبكه پليمري رساناي جريان الكتريسته، روي سطوح بتني. | مترمربع
160204 | فهرست | تعبيه شيار، تهيه مصالح و سيم‌هاي آندي (پلاتيني يا كربني)‌در داخل آن و پر كردن شيار با پركننده پليمري رساناي جريان الكتريسته، روي سطوح بتني. | مترطول
160205 | فهرست | لفاف‌پيچي سرد روي پايه‌هاي بتني پل‌ها و نظاير آن. | مترمربع | 137000
160301 | فهرست | برس‌زني و سمباده‌زني روي سطوح فلزي. | مترمربع | 86000
160302 | فهرست | ماسه‌پاشي روي سطوح فلزي يا بتني براي زنگ‌زدايي و يا مضرس كردن سطح و نظاير آن. | مترمربع | 108500
160303 | فهرست | ساچمه‌پاشي روي سطوح فلزي يا بتني براي زنگ‌زدايي و يا مضرس كردن سطح و نظاير آن. | مترمربع | 131500
160304 | فهرست | تهيه مصالح و اجراي پرايمر روغني به ضخامت 50 ميكرون روي سطوح فلزي | مترمربع | 75600
160305 | فهرست | تهيه مصالح و اجراي پرايمر اپوكسي‌ روي‌دار به ضخامت 50 ميكرون روي سطوح فلزي | مترمربع | 114000
160306 | فهرست | تهيه مصالح و اجراي پرايمر سيليكاتي روي‌دار به ضخامت 50 ميكرون روي سطوح فلزي | مترمربع | 118500
160307 | فهرست | تهيه مصالح و اجراي آستر و رويه روغني به ضخامت كل100 ميكرون روي سطوح فلزي | مترمربع | 157000
160308 | فهرست | تهيه مصالح و اجراي آستر و رويه اپوكسي (دو جزئي) به ضخامت كل100 ميكرون روي سطوح فلزي | مترمربع | 174000
160309 | فهرست | تهيه مصالح و اجراي رنگ‌آميزي روي سطوح بتني با رنگ‌هاي دوجزئي (اپوكسي، پلي اورتان و نظاير آن)‌به طور كامل و به ضخامت تا 180 ميكرون | مترمربع | 181000
160310 | فهرست | تهيه مصالح و اجراي قشر رويه محافظ عايق‌ها و پوشش‌ها تا ضخامت 50 ميكرون | مترمربع | 5620
160401 | فهرست | حمل و نصب آند فداشونده (به صورت دفني) در صورتي كه عمق گود تا 2 متر باشد. | عدد | 7791000
160402 | فهرست | اضافه بها به رديف 160401 براي عمق بيشتر از 2 متر، براي عمق 2 تا 3 متر يك بار، براي عمق 3 تا 4 متر دو بار و به همين ترتيب براي عمق‌هاي بيشتر (كسر متر به تناسب محاسبه مي‌گردد). | عدد | 390500
160403 | فهرست | حمل و نصب آند فداشونده به صورت شناور در آب. | عدد
160404 | فهرست | بارگيري و حمل مخلوط كم مقاومت تا محل نصب و باراندازي و ريختن آن در اطراف و روي آند در صورتي كه آند بدون اين مخلوط تهيه شده باشد. | مترمکعب | 106500
160501 | فهرست | حمل و نصب آند جريان تزريقي (به صورت دفني) در صورتي كه عمق ترانشه تا 2 متر باشد. | عدد | 5317000
160502 | فهرست | اضافه بها به رديف 160501 در صورتي كه عمق ترانشه بيشتر از 2 متر باشد به ازاي هر يك متر عمق اضافي (كسر متر به تناسب محاسبه مي‌گردد). | عدد | 175000
160503 | فهرست | حمل و نصب آند جريان تزريقي به صورت شناور در آب. | عدد
160601 | فهرست | حمل و نصب كابل مخصوص سيستم حفاظت كاتدي. | مترطول | 266500
160701 | فهرست | حمل و نصب ترانسفورمر ركتي‌فاير با ظرفيت خروجي تا 75 ولت و 75 آ‏مپر DC. | دستگاه | 7626000
160702 | فهرست | اضافه بها به رديف 160701 براي حمل و نصب ترانسفورمر ركتي فاير با ظرفيت خروجي تا 100 ولت و 100 آمپر DC. | دستگاه | 111000
170101 | فهرست | تعويض لامپ بخارجيوه فشار قوي با توان الكتريكي مناسب. | عدد | 123000
170102 | فهرست | تعويض لامپ بخارسديم فشار قوي با توان الكتريكي مناسب. | عدد | 123000
170103 | فهرست | تعويض اجزاي غيرالكتريكي هر چراغ مانند حباب، واشر، رفلكتور و نظاير آن. | عدد | 153500
170104 | فهرست | تعويض سيم‌كشي آسيب‌ديده در داخل هر چراغ و يا اجزاي الكتريكي آسيب‌ديده در آن مانند بالاست، ايگنايتور، خازن و نظاير آن. | عدد | 184500
170201 | فهرست | سيم‌كشي پايه چراغ با كابل مناسب و خارج كردن كابل آسيب‌ديده در صورت لزوم. | مترطول | 313000
170202 | فهرست | ترميم كابل در داخل ترانشه به وسيله تعويض بخش آسيب‌ديده با كابل مناسب و نصب مفصل‌ها در صورت لزوم. | مترطول | 503500
170203 | فهرست | ترميم كابل در داخل سيني كابل به وسيله تعويض بخش آسيب‌ديده با كابل مناسب و نصب مفصل‌ها در صورت لزوم. | مترطول | 350000
170204 | فهرست | باز كردن انواع كابلشو جهت تعويض و نصب كابلشوي جديد. | عدد | 77800
170301 | فهرست | اعزام اكيپ جهت بازديد از تابلوبرق‌ها و ارائه گزارش. | اکيپ روز | 2296000
170302 | فهرست | اعزام اكيپ جهت بازديد از چراغ‌ها و ارائه گزارش به صورت دوره‌اي. | اکيپ روز | 2296000
170401 | فهرست | عيب‌يابي و تعويض اجزاي تابلو (مانند انواع كليد، انواع ترمينال، انواع فيوز، فتوسل، كنتاكتور، رله، آمپرمتر، ولتمتر، چراغ سيگنال و...) به‌ازاي هر تابلو. | عدد | 215500
170402 | فهرست | سرويس داخل هر تابلو شامل زنگ‌زدايي و تميزكردن. | عدد | 336500
170501 | فهرست | حمل و نصب پايه چراغ روشنايي. | کيلوگرم
180101 | فهرست | آكس‌يابي در راه‌هاي دوبانده براي خط‌كشي. | کيلومتر | 90100
180102 | فهرست | آكس‌يابي در بزرگراه‌ها و مانند آن كه هر جهت حركت از چند باند تشكيل شده باشد، براي هر آكس. | کيلومتر | 106000
180201 | فهرست | تهيه و نصب نوار شبرنگ. | مترمربع | 748500
180202 | فهرست | تهيه مصالح و رنگ‌آميزي با رنگ شبرنگ | مترمربع | 489000
180301 | فهرست | تهيه مصالح و خط‌كشي منقطع و متناوب به عرض 12 سانتي‌متر، با رنگ گرم ترافيكي همراه با گلاسبيد با دوام 18 ماهه. | مترطول | 31400
180302 | فهرست | تهيه مصالح و خط‌كشي متصل و مداوم به عرض 12 سانتي‌متر، با رنگ گرم ترافيكي همراه با گلاسبيد با دوام 18 ماهه. | مترطول | 28400
180303 | فهرست | اضافه بها به رديف 180301 وقتي عرض رنگ بيشتر از 12 سانتي‌متر و حداكثر 20 سانتي‌متر باشد به ازاي هر سانتي‌متر اضافه عرض. | مترطول | 2530
180304 | فهرست | اضافه بها به رديف 180302 وقتي عرض رنگ بيشتر از 12 سانتي‌متر و حداكثر 20 سانتي‌متر باشد به ازاي هر سانتي‌متر اضافه عرض. | مترطول | 2340
180401 | فهرست | تهيه مصالح و خط‌كشي منقطع و متناوب به عرض 12 سانتي‌متر، با رنگ گرم ترافيكي به روش اسكريد ساده همراه با گلاسبيد با دوام 36 ماهه. | مترطول | 63200
180402 | فهرست | تهيه مصالح و خط‌كشي متصل و مداوم به عرض 12 سانتي‌متر، با رنگ گرم ترافيكي به روش اسكريد ساده همراه با گلاسبيد با دوام 36 ماهه. | مترطول | 59800
180403 | فهرست | اضافه‌بها به رديف 180401 وقتي عرض رنگ بيشتر از 12 سانتي‌متر و حداكثر 20 سانتي‌متر باشد به ازاي هر سانتي‌متر اضافه عرض. | مترطول | 5130
180404 | فهرست | اضافه‌بها به رديف 180402 وقتي عرض رنگ بيشتر از 12 سانتي‌متر و حداكثر 20 سانتي‌متر باشد به ازاي هر سانتي‌متر اضافه عرض. | مترطول | 4950
180501 | فهرست | تهيه مصالح و خط‌كشي نقش‌دار شياري (پر و خالي) به روش اكستروژن به عرض 15 سانتي‌متر با رنگ گرم ترافيكي همراه با گلاسبيد با دوام 36 ماهه. | مترطول | 100500
180502 | فهرست | اضافه‌بها به رديف 180501 وقتي عرض رنگ بيشتر از 15 سانتي‌متر و حداكثر 20 سانتي‌متر باشد به ازاي هر سانتي‌متر اضافه عرض. | مترطول | 6700
180601 | فهرست | تهيه مصالح و خط‌كشي برجسته (لقمه‌اي) به روش اسكريد يا اكستروژن با عرض 15 سانتي‌متر با رنگ گرم ترافيكي همراه با گلاسبيد با دوام 36 ماهه. | مترطول | 196000
180602 | فهرست | اضافه‌بها به رديف 180601 وقتي عرض رنگ بيشتر از 15 سانتي‌متر و حداكثر 20 سانتي‌متر باشد به ازاي هر سانتي‌متر اضافه عرض. | مترطول | 12900
180603 | فهرست | تهيه مصالح و خط كشي برجسته (لقمه‌اي) به روش اسكريد يا اكستروژن به عرض 15 سانتي‌متر با رنگ گرم ترافيكي همراه با گلاسبيد با دوام 36 ماهه و ضخامت 4000 ميكرون. | مترطول | 136000
180604 | فهرست | اضافه‌بها به رديف 180603 وقتي عرض رنگ بيشتر از 15 سانتي‌متر و حداكثر 20 سانتي‌متر باشد به ازاي هر سانتي‌متر اضافه عرض. | مترطول | 8950
180701 | فهرست | تهيه مصالح و خط‌كشي منقطع و متناوب به عرض 12 سانتي‌متر، با رنگ سرد ترافيكي همراه با گلاسبيد با دوام 9 ماهه. | مترطول | 9820
180702 | فهرست | تهيه مصالح و خط‌كشي متصل و مداوم به عرض 12 سانتي‌متر، با رنگ سرد ترافيكي همراه با گلاسبيد با دوام 9 ماهه. | مترطول | 9320
180703 | فهرست | اضافه بها به رديف 180701 وقتي عرض رنگ بيشتر از 12 سانتي‌متر و حداكثر 20 سانتي‌متر باشد به ازاي هر سانتي‌متر اضافه عرض. | مترطول | 815
180704 | فهرست | اضافه بها به رديف 180702 وقتي عرض رنگ بيشتر از 12 سانتي‌متر و حداكثر 20 سانتي‌متر باشد به ازاي هر سانتي‌متر اضافه عرض. | مترطول | 780
180705 | فهرست | تهيه مصالح و ترسيم نقوش، فلش، خط‌نوشته و... با رنگ سرد ترافيكي همراه با گلاسبيد با دوام 9 ماهه برحسب سطح رنگ شده. | مترمربع | 101000
180706 | فهرست | كسر بها به رديف‌هاي خط کشي همراه با گلاسبيد، در صورتي که در خط کشي، از گلاسبيد استفاده نشود. | مترمربع | -78500
180801 | فهرست | تهيه مصالح و اجراي خط‌كشي با رنگ دوجزئي بر پايه رزين آكريليك با دوام 18 ماهه برحسب سطح رنگ شده. | مترمربع | 498000
180901 | فهرست | پاك كردن خط يا علائم از سطح راه با استفاده از برس‌هاي مخصوص. | مترمربع | 199000
180902 | فهرست | پاك كردن خط يا علائم از سطح راه با استفاده از مواد شيميايي. | مترمربع | 166500
180903 | فهرست | پاك كردن رنگ با سندبلاست (وزش دانه‌هاي شن با هواي فشرده). | مترمربع | 195000
181001 | فهرست | نصب صفحه تابلوهاي عمودي بازدارنده و حكم كننده (انتظامي) استاندارد، به شكل دايره يا چند ضلعي از جنس آلومينيوم با شبرنگ مخصوص و استاندارد در زمينه و پيام تابلو با اتصالات مربوط. | عدد | 207000
181002 | فهرست | نصب صفحه تابلوهاي عمودي خطر (اخطاري) استاندارد، به شكل مثلث يا مستطيل از جنس آلومينيوم با شبرنگ مخصوص و استاندارد در زمينه و پيام تابلو با اتصالات مربوط. | عدد | 196500
181003 | فهرست | نصب صفحه تابلوهاي عمودي اخباري (اطلاعاتي) استاندارد، به شكل مستطيل يا جهت‌نما (با يك گوشه تيز) از جنس آلومينيوم با شبرنگ مخصوص و استاندارد در زمينه و پيام تابلو با اتصالات مربوط. | مترمربع | 351500
181004 | فهرست | نصب صفحه تابلوهاي عمودي بازدارنده و حكم كننده (انتظامي) استاندارد، به شكل دايره يا چند ضلعي از جنس ورق روغني با ضخامت حداقل 21/5 ميلي‌متر با شبرنگ مخصوص و استاندارد در زمينه و پيام تابلو با اتصالات مربوط. | عدد | 217500
181005 | فهرست | نصب صفحه تابلوهاي عمودي خطر (اخطاري) استاندارد، به شكل مثلث يا مستطيل از جنس ورق روغني با ضخامت حداقل 21/5 ميلي‌متربا شبرنگ مخصوص و استاندارد در زمينه و پيام تابلو با اتصالات مربوط. | عدد | 207000
181006 | فهرست | اضافه بها به رديف‌هاي 181004 و 181005 وقتي ضخامت ورق بيشتر از 21/5 ميلي‌متر باشد به ازاي هر ميلي‌متر ضخامت اضافي ورق (كسر ميلي‌متر به تناسب محاسبه خواهد شد) | عدد | 21900
181007 | فهرست | نصب صفحه تابلوهاي عمودي اخباري (اطلاعاتي) استاندارد، به شكل مستطيل يا جهت‌نما (با يك گوشه تيز) از جنس ورق روغني با ضخامت حداقل 21/5 ميلي‌متر با شبرنگ مخصوص و استاندارد در زمينه و پيام تابلو با اتصالات مربوط. | مترمربع | 369500
181008 | فهرست | اضافه بها به رديف 181007 وقتي ضخامت ورق بيشتر از 21/5 ميلي‌متر باشد به ازاي هر ميلي‌متر اضافي ضخامت ورق. (كسر ميلي‌متر به تناسب محاسبه خواهد شد) | مترمربع | 73900
181009 | فهرست | نصب صفحه تابلوهاي عمودي بازدارنده و حكم كننده (انتظامي) استاندارد، به شكل دايره يا چند ضلعي از جنس فايبرگلاس، فيبر‌هاي مخصوص و نظاير آن با شبرنگ مخصوص و استاندارد در زمينه و پيام تابلو با اتصالات مربوط. | عدد
181010 | فهرست | نصب صفحه تابلوهاي عمودي خطر (اخطاري) استاندارد، به شكل مثلث يا مستطيل از جنس فايبرگلاس، فيبرهاي مخصوص و نظاير آن با شبرنگ مخصوص و استاندارد در زمينه و پيام تابلو با اتصالات مربوط. | عدد
181011 | فهرست | نصب صفحه تابلوهاي عمودي اخباري (اطلاعاتي) استاندارد، به شكل مستطيل يا جهت‌نما (با يك گوشه تيز) از جنس فايبرگلاس، فيبرهاي مخصوص و نظاير آن با شبرنگ مخصوص و استاندارد در زمينه و پيام تابلو با اتصالات مربوط. | مترمربع
181012 | فهرست | نصب صفحه تابلوهاي اطلاعاتي ريلي. | مترمربع | 76700
181013 | فهرست | تعويض صفحه تابلوهاي اطلاعاتي ريلي. | مترمربع | 103500
181014 | فهرست | نصب آيينه در پيچ‌هاي تند راه از جنس ورق استنلس استيل (stainless-steel) طبق مشخصات فني مربوط. | عدد | 1021000
181101 | فهرست | نصب بازتاب (چشم گربه‌اي) طبق مشخصات فني،پياده كردن محل نصب و استفاده از چسب‌هاي مخصوص و رعايت فاصله و زاويه نصب طبق دستوركار. | عدد | 30400
181102 | فهرست | نصب بازتاب‌هاي مخصوص داخل تونل‌ها طبق مشخصات فني، پياده كردن محل نصب و استفاده از چسب‌هاي مخصوص و رعايت فاصله و زاويه نصب مناسب طبق دستوركار. | عدد | 48600
181103 | فهرست | نصب بازتاب از نوع لوله پليكا، پلي اتيلن و نظاير آن، با ورق و نوار شبرنگ. | عدد | 22600
181104 | فهرست | نصب بازتاب بر روي گاردريل و حفاظ‌هاي حاشيه راه. | عدد | 65800
181105 | فهرست | نصب بازتاب آلومينيومي پايه‌دار. | عدد | 19100
181201 | فهرست | نصب و راه‌اندازي چراغ چشمك‌زن تنظيم شونده تك‌خانه يك جهت طبق مشخصات فني و دستور كار مربوط. | عدد | 2079000
181202 | فهرست | نصب و راه‌اندازي چراغ چشمك‌زن تنظيم شونده دوخانه يك جهت طبق مشخصات فني و دستور كار مربوط. | عدد | 2339000
181203 | فهرست | نصب و راه‌اندازي چراغ چشمك‌زن تنظيم شونده سه‌خانه يك جهت طبق مشخصات فني و دستور كار مربوط. | عدد | 2599000
181204 | فهرست | اضافه بها به رديف‌هاي 181201، 181202 و 181203 وقتي از چراغ دوجهت تك پايه استفاده شود. | عدد | 659500
181205 | فهرست | اضافه بها به رديف‌هاي 181201، 181202 و 181203 وقتي از چراغ سه جهت تك پايه استفاده شود. | عدد | 989000
181301 | فهرست | تهيه و نصب ضربه‌گير با استفاده از استوانه‌هاي لاستيك يا پلاستيك انعطاف‌پذير طبق مشخصات فني مربوط و مهاربندي لازم و رنگ آميزي قطعات با هدايت مجدد خودرو به مسير. | عدد
181302 | فهرست | تهيه و نصب ضربه‌گير با استفاده از محفظه‌هاي پر از مايع (آب) طبق مشخصات فني مربوط و مهاربندي لازم و رنگ‌آميزي قطعات با هدايت مجدد خودرو به مسير. | عدد
181303 | فهرست | تهيه و نصب ضربه‌گير با استفاده از استوانه‌هاي بتني سبك طبق مشخصات فني مربوط و مهاربندي لازم و رنگ‌آميزي قطعات با هدايت مجدد خودرو به مسير. | عدد
181304 | فهرست | تهيه و نصب ضربه‌گير با استفاده از استوانه‌هاي توخالي فولادي طبق مشخصات فني مربوط و مهاربندي لازم و رنگ‌آميزي قطعات با هدايت مجدد خودرو به مسير. | عدد
181401 | فهرست | تهيه و نصب تابلوهاي هوشمند با پيام وضعيت ترافيك. | عدد
181402 | فهرست | تهيه ونصب تابلوهاي هوشمند با پيام اخباري. | عدد
181501 | فهرست | تهيه و نصب ورق‌هاي صداگير از جنس بتن طبق مشخصات فني مربوط. | مترمربع
181502 | فهرست | تهيه و نصب ورق‌هاي صداگير چوبي. | مترمربع
181503 | فهرست | تهيه و نصب ورق‌هاي صداگير از نوع ساندويچ پانل‌. | مترمربع
181601 | فهرست | تهيه ونصب صفحات نوربند از جنس پلي‌اتيلن همراه با پايه‌ و قاب لازم. | مترمربع
181602 | فهرست | تهيه ونصب صفحات نوربند از جنس آلومينيوم رنگ‌شده همراه با پايه‌ و قاب لازم. | مترمربع
190101 | فهرست | انجام عمليات يخ‌زدايي با استفاده از نمك طعام دانه‌بندي شده به ميزان تا 30 كيلوگرم در كيلومترباند. | کيلومتر- باند | 92500
190102 | فهرست | انجام عمليات يخ‌زدايي با استفاده از نمك طعام مرطوب شده به ميزان تا 30 كيلوگرم نمك در كيلومترباند. | کيلومتر- باند | 112000
190103 | فهرست | انجام عمليات يخ‌زدايي با استفاده از نمك طعام در حالت محلول به ميزان تا 30 كيلوگرم نمك در كيلومترباند. | کيلومتر- باند | 57100
190104 | فهرست | اضافه بها به رديف‌هاي 190101، 190102 و 190103 براي هر 5 كيلوگرم افزايش مواد مصرفي. | کيلومتر- باند | 12100
190105 | فهرست | اضافه بها به رديف‌هاي 190101، 190102 و 190103 در صورتي كه به جاي نمك طعام از كلروركلسيم استفاده شود. | کيلومتر- باند | 10900
190106 | فهرست | اضافه بها به رديف 190101 در صورتي كه به جاي نمك طعام از ساير مواد مجاز مانند كلرورمنيزيم و استات كلسيم منيزيم استفاده شود. | کيلومتر- باند | 13900
190107 | فهرست | اضافه بها به رديف‌هاي 190101 و 190102 و 190103 وقتي عمليات يخ‌زدايي در شرايط يخ‌بندان انجام شود. | کيلومتر- باند | 21000
190108 | فهرست | اضافه بها به رديف 190101 در صورتي كه به جاي نمك طعام از اوره استفاده شود. | کيلومتر- باند | 9250
190201 | فهرست | انجام عمليات يخ‌زدايي توأم با ايجاد اصطكاك با شن و ماسه‌پاشي در سطح راه به ميزان نسبت اختلاط 1 به 1 به طوري كه ميزان نمك در هر كيلومتر باند حداقل 30 كيلوگرم باشد. | کيلومتر- باند | 99200
190202 | فهرست | انجام عمليات يخ‌زدايي توام با ايجاد اصطكاك با شن و ماسه‌پاشي در سطح راه به ميزان نسبت اختلاط 1 نمك به 2 شن و ماسه به طوري كه ميزان نمك در هر كيلومتر باند حداقل 30 كيلوگرم باشد. | کيلومتر- باند | 106000
190203 | فهرست | انجام عمليات يخ‌زدايي توأم با ايجاد اصطكاك با شن و ماسه‌پاشي در سطح راه به ميزان نسبت اختلاط 1 نمك به 3 شن و ماسه به طوري كه ميزان نمك در هر كيلومتر باند حداقل 30 كيلوگرم باشد. | کيلومتر- باند | 112500
190204 | فهرست | انجام عمليات يخ‌زدايي توأم با ايجاد اصطكاك با شن و ماسه‌پاشي در سطح راه به ميزان نسبت اختلاط 1 نمك به 4 شن و ماسه به طوري كه ميزان نمك در هر كيلومتر باند حداقل 30 كيلوگرم باشد. | کيلومتر- باند | 119000
190205 | فهرست | انجام عمليات شن و ماسه‌پاشي به منظور ايجاد اصطكاك بر روي سطح راه به ميزان 340 كيلوگرم براي هر كيلومتر راه. | کيلومتر | 156000
190301 | فهرست | برف‌روبي در راه‌هاي آسفالته با گريدر يا تيغه برف‌روب، اگر متوسط ضخامت برف حداكثر 10 سانتي‌متر باشد. | کيلومتر- باند | 118500
190302 | فهرست | اضافه بها نسبت به رديف 190301 به‌ازاي هر 5 سانتي‌متر اضافه ضخامت برف بيش از 10 سانتي‌متر اول. | کيلومتر- باند | 29700
190303 | فهرست | برف‌روبي در راه‌هاي شني و شانه راه‌هاي آسفالته، اگر متوسط ضخامت برف حداكثر 10 سانتي‌متر باشد. | کيلومتر- باند | 178000
190304 | فهرست | اضافه بها نسبت به رديف 190303 به‌ازاي هر 5 سانتي‌متر اضافه ضخامت برف بيش از 10 سانتي‌متر اول. | کيلومتر- باند | 44500
190305 | فهرست | اضافه بها نسبت به رديف‌هاي 190301 و 190303 وقتي برف‌روبي شامل بارگيري، حمل و تخليه برف‌هاي حاشيه راه باشد. | کيلومتر- باند | 5792000
190306 | فهرست | اضافه بها نسبت به رديف‌هاي 190301 و 190303 وقتي برف‌روبي شامل تخليه برف‌هاي حاشيه راه با استفاده از بلدوزر يا لودر باشد. | کيلومتر- باند | 569000
190307 | فهرست | برف‌روبي با ماشين برف‌خور، در راه‌هايي با هر نوع رويه، اگر متوسط ضخامت برف حداكثر 20 سانتي‌متر باشد. | کيلومتر- باند | 122500
190308 | فهرست | اضافه بها نسبت به رديف 190307 به‌ازاي هر 10 سانتي‌متر اضافه ضخامت برف بيش از 20 سانتي‌متر اول. | کيلومتر- باند | 36700
190309 | فهرست | اضافه بها نسبت به رديف‌هاي 190301 و 190307 بابت پاكسازي سطح راه از بقاياي برف كه در عمليات متعارف برف‌روبي قابل برف‌روبي نيست. | کيلومتر- باند | 447500
200101 | فهرست | بارگيري و حمل درون كارگاهي ماشين‌هاي دسته دوم در كارگاه‌هاي نوع اول و باراندازي آن در پاي كار. | دفعه | 624000
200102 | فهرست | بارگيري و حمل درون كارگاهي ماشين‌هاي دسته سوم در كارگاه‌هاي نوع اول و باراندازي آن در پاي كار. | دفعه | 379000
200103 | فهرست | بارگيري و حمل درون كارگاهي ماشين‌هاي دسته چهارم در كارگاه‌هاي نوع اول و باراندازي آن در پاي كار. | دفعه | 568000
200104 | فهرست | بارگيري و حمل درون كارگاهي ماشين‌هاي دسته اول در كارگاه‌هاي نوع دوم و باراندازي آن در پاي كار. | دفعه | 636000
200105 | فهرست | بارگيري و حمل درون كارگاهي ماشين‌هاي دسته دوم در كارگاه‌هاي نوع دوم و باراندازي آن در پاي كار. | دفعه | 821000
200106 | فهرست | بارگيري و حمل درون كارگاهي ماشين‌هاي دسته سوم در كارگاه‌هاي نوع دوم و باراندازي آن در پاي كار. | دفعه | 475500
200107 | فهرست | بارگيري و حمل درون كارگاهي ماشين‌هاي دسته چهارم در كارگاه‌هاي نوع دوم و باراندازي آن در پاي كار. | دفعه | 658000
200108 | فهرست | بارگيري و حمل درون كارگاهي ماشين‌هاي دسته پنجم در كارگاه‌هاي نوع دوم و باراندازي آن در پاي كار. | دفعه | 544500
200109 | فهرست | بارگيري و حمل درون كارگاهي ماشين‌هاي دسته اول در كارگاه‌هاي نوع سوم و باراندازي آن در پاي كار. | دفعه | 872000
200110 | فهرست | بارگيري و حمل درون كارگاهي ماشين‌هاي دسته دوم در كارگاه‌هاي نوع سوم و باراندازي آن در پاي كار. | دفعه | 1107000
200111 | فهرست | بارگيري و حمل درون كارگاهي ماشين‌هاي دسته سوم در كارگاه‌هاي نوع سوم و باراندازي آن در پاي كار. | دفعه | 668500
200112 | فهرست | بارگيري و حمل درون كارگاهي ماشين‌هاي دسته چهارم در كارگاه‌هاي نوع سوم و باراندازي آن در پاي كار. | دفعه | 838000
200113 | فهرست | بارگيري و حمل درون كارگاهي ماشين‌هاي دسته پنجم در كارگاه‌هاي نوع سوم و باراندازي آن در پاي كار. | دفعه | 956000
200201 | فهرست | حمل آهن‌آلات، سيمان پاكتي نسبت به مازاد بر 30 كيلومتر تا فاصله 75 كيلومتر. | تن - کيلومتر | 1040
200202 | فهرست | حمل آهن‌آلات، سيمان پاكتي نسبت به مازاد بر 75 كيلومتر تا فاصله 150 كيلومتر. | تن - کيلومتر | 700
200203 | فهرست | حمل آهن‌آلات، سيمان پاكتي نسبت به مازاد بر 150كيلومتر تا فاصله 300 كيلومتر. | تن - کيلومتر | 440
200204 | فهرست | حمل آهن‌آلات، سيمان پاكتي نسبت به مازاد بر 300 كيلومتر تا فاصله 450 كيلومتر. | تن - کيلومتر | 365
200205 | فهرست | حمل آهن‌آلات، سيمان پاكتي نسبت به مازاد بر 450 كيلومتر تا فاصله 750 كيلومتر. | تن - کيلومتر | 310
200206 | فهرست | حمل آهن‌آلات، سيمان پاكتي نسبت به مازاد بر750 كيلومتر. | تن - کيلومتر | 260
200301 | فهرست | حمل قير فله نسبت به مازاد 30 كيلومتر تا فاصله 75 كيلومتر. | تن - کيلومتر | 1940
200302 | فهرست | حمل قير فله نسبت به مازاد 75 كيلومتر تا فاصله 150 كيلومتر. | تن - کيلومتر | 1360
200303 | فهرست | حمل قير فله نسبت به مازاد 150 كيلومتر تا فاصله 300 كيلومتر. | تن - کيلومتر | 885
200304 | فهرست | حمل قير فله نسبت به مازاد 300 كيلومتر تا فاصله 450 كيلومتر. | تن - کيلومتر | 715
200305 | فهرست | حمل قير فله نسبت به مازاد 450 كيلومترتا فاصله 750 كيلومتر. | تن - کيلومتر | 615
200306 | فهرست | حمل قير فله نسبت به مازاد 750 كيلومتر. | تن - کيلومتر | 510
200401 | فهرست | حمل‌مصالح ساختماني حجمي، مازاد بر 30 كيلومتر. | مترمکعب - ‏کيلومتر | 1170
200501 | فهرست | بارگيري، حمل و باراندازي قطعات پيش‌مونتاژ شده فلزي مانند پل‌هاي آماده خرپايي. | مترمکعب - ‏کيلومتر | 1760
200502 | فهرست | بارگيري، حمل و باراندازي ادوات و تجهيزات حساس مانند اجزاي سيستم‌هاي تهويه و روشنايي. | ماشين- ‏ساعت | 133000
200503 | فهرست | حمل انواع گونه‌هاي گياهي (شامل نهال، درختچه و مانند آن) در فاصله مازاد بر 30 كيلومتر. | اصله – کيلومتر | 13
210101 | فهرست | پاك كردن سطح راه و رفع انسداد ناشي از ريزش كوه با تجهيز و اعزام اكيپ. | اکيپ ساعت | 1753000
210102 | فهرست | برقراري ارتباط در راه‌هايي كه به دليل آب بردگي دچار قطع ارتباط شده اند با تجهيز و اعزام اكيپ. | اکيپ ساعت | 1724000
210103 | فهرست | برقراري ارتباط موقت در راه‌هايي كه به دليل شكستن پل يا ريزش تونل يا نظاير آن قطع شده اند با تجهيز و اعزام اكيپ. | اکيپ – شبانه‌روز | 34948000
210104 | فهرست | برقراري ارتباط و رفع انسداد ناشي از سقوط بهمن با تجهيز و اعزام اكيپ. | اکيپ – شبانه‌روز | 28867000
210105 | فهرست | برقراري ارتباط و رفع انسداد ناشي از هجوم شن و ماسه در مناطق حاشيه كوير با تجهيز و اعزام اكيپ. | اکيپ – شبانه‌روز | 13662000
210106 | فهرست | برقراري تردد و رفع انسداد ناشي از وقوع تصادف يا واژگوني وسايط نقليه و پخش محموله در سطح راه با تجهيز و اعزام اكيپ. | اکيپ ساعت | 1376000
210107 | فهرست | بستن راه و هدايت ترافيك با تجهيز و اعزام اكيپ، مستقل از گروه‌هاي اجرايي. | اکيپ – شبانه‌روز | 2412000
210201 | فهرست | ايجاد راه انحرافي با رويه شني و با دوباند رفت و برگشت. | کيلومتر | 271749000
210301 | فهرست | ايجاد آبرو با استفاده از قطعات پيش‌ساخته بتني براي هدايت موقت آب به ازاي هرمتر مربع مقطع مفيد عبور آب تا طول 7 متر. | مترمربع | 7705000
210302 | فهرست | ايجاد آبرو با استفاده از قطعات پيش‌ساخته فولادي براي هدايت موقت آب به ازاي هرمتر مربع مقطع مفيد عبور آب تا طول 7 متر. | مترمربع | 5586000
210401 | فهرست | ايجاد پل‌هاي موقت فلزي يك دهانه (خرپايي يا تخت ازدهانه 6متر تا 10 متر. | دهانه | 23244000
210402 | فهرست | ايجاد پل‌هاي موقت فلزي چند دهانه (خرپايي يا تخت) به ازاي هر دهانه از دهانه 6متر تا 10 متر. | دهانه | 19741000
210501 | فهرست | ايجاد موانع و پدهاي خاكي براي حفاظت راه از آب‌بردگي. | دستگاه - ساعت | 277500
220101 | فهرست | تهيه، حمل و غرس نهال گونه‌هاي گياهي دسته اول. | اصله | 383000
220102 | فهرست | تهيه، حمل و غرس نهال گونه‌هاي گياهي دسته دوم. | اصله | 522500
220103 | فهرست | تهيه، حمل و غرس نهال گونه‌هاي گياهي دسته سوم. | اصله | 295000
220104 | فهرست | تهيه، حمل‌وغرس نهال گونه‌هاي گياهي دسته چهارم. | اصله | 165500
220105 | فهرست | تهيه، حمل و غرس نهال گونه‌هاي گياهي دسته پنجم. | اصله | 164000
220106 | فهرست | تهيه، حمل‌وغرس نهال گونه‌هاي گياهي دسته ششم. | اصله | 742500
220107 | فهرست | تهيه، حمل وغرس نهال گونه‌هاي گياهي دسته هفتم. | اصله | 325500
220108 | فهرست | تهيه، حمل‌وغرس نهال گونه‌هاي گياهي دسته هشتم. | اصله | 634500
220109 | فهرست | تهيه، حمل و غرس نهال گونه‌هاي گياهي دسته نهم. | اصله | 407500
220110 | فهرست | تهيه، حمل و غرس نهال گونه‌هاي گياهي دسته دهم. | اصله | 414500
220111 | فهرست | تهيه، حمل‌وغرس نهال‌گونه‌هاي گياهي‌دسته يازدهم. | اصله | 488000
220112 | فهرست | تهيه، حمل و غرس نهال گونه‌هاي گياهي دسته دوازدهم. | اصله | 240500
220113 | فهرست | تهيه، حمل و غرس نهال گونه‌هاي گياهي دسته سيزدهم. | اصله | 620500
220114 | فهرست | تهيه، حمل و غرس نهال گونه‌هاي گياهي دسته چهاردهم. | اصله | 618000
220115 | فهرست | تهيه، حمل و غرس نهال گونه‌هاي گياهي دسته پانزدهم. | اصله | 980500
220116 | فهرست | تهيه، حمل و غرس نهال گونه‌هاي گياهي دسته شانزدهم. | اصله | 108000
220117 | فهرست | تهيه، حمل و غرس نهال گونه‌هاي گياهي دسته هفدهم. | اصله | 106000
220118 | فهرست | تهيه، حمل و غرس نهال گونه‌هاي گياهي دسته هجدهم. | اصله | 555000
220119 | فهرست | تهيه، حمل و غرس نهال گونه‌هاي گياهي دسته نوزدهم. | اصله | 185000
220120 | فهرست | تهيه، حمل و غرس نهال گونه‌هاي گياهي دسته بيستم. | اصله | 109000
220121 | فهرست | تهيه، حمل و غرس نهال گونه‌هاي گياهي دسته بيست و يكم. | اصله | 114000
220122 | فهرست | تهيه، حمل و غرس نهال گونه‌هاي گياهي دسته بيست و دوم. | مترمربع | 2036000
220123 | فهرست | تهيه، حمل و پخش بذرهاي دسته بيست و سوم. | کيلوگرم | 7104000
220124 | فهرست | تهيه، حمل و پخش بذرهاي دسته بيست و چهارم. | کيلوگرم | 7273000
220201 | فهرست | جداسازي و جمع‌آوري سنگ و سنگريزه و هر نوع جسم خارجي مشابه از خاك و انتقال آن به كنار عرصه با زنبه يا چرخ دستي و يا وسائل مشابه. | مترمکعب | 250500
220202 | فهرست | پابيل نمودن و كندوكوب خاك‌هاي زراعي عرصه فضاي سبز با وسايل و ابزار دستي. | مترمربع | 3960
220203 | فهرست | خورد كردن كلوخه‌ها با ماشين‌آلات مربوطه. | مترمربع | 59
220204 | فهرست | احداث تشتك آبخوري به هر شعاع و عمق. | مترمربع | 9580
220205 | فهرست | رسم خطوط تراز در شيب‌ها جهت كاشت، آبياري و نظاير آن. | مترطول | 845
220206 | فهرست | تهيه، حمل، باراندازي، پخش و تسطيح خاك زراعي از نوع درجه يك. | مترمکعب | 296000
220207 | فهرست | تهيه، حمل، باراندازي، پخش و تسطيح خاك زراعي از نوع درجه دو. | مترمکعب | 242000
220208 | فهرست | آب‌شويي خاك‌هاي شور تا انطباق آن با خاك از نوع درجه يك. | مترمکعب | 31900
220209 | فهرست | آب‌شويي خاك‌هاي شور تا انطباق آن با خاك از نوع درجه دو. | مترمکعب | 15900
220210 | فهرست | تهيه، باراندازي و پخش كود حيواني پوسيده عاري از بذر علف هرز. | مترمکعب | 382500
220211 | فهرست | تهيه، باراندازي و پخش كود شيميايي. | کيلوگرم
220301 | فهرست | تهيه آب و آبياري درخت، درختچه و بوته به روش كرتي. | مترمکعب | 43400
220302 | فهرست | تهيه آب و آبياري گياهان پوششي به روش باراني. | مترمکعب | 30000
220303 | فهرست | تهيه آب و آبياري درخت، درختچه و بوته به روش قطره‌اي. | مترمکعب | 29200
220401 | فهرست | وجين علف‌هاي هرز، جمع‌آوري و خارج كردن آن از محل عمليات. | مترمربع | 795
220402 | فهرست | قطع علف‌هاي هرز با دروگر، جمع‌آوري و خارج كردن آن از محل عمليات. | مترمربع | 2770
220403 | فهرست | قطع علف‌هاي هرز با ابزار دستي، جمع‌آوري و خارج كردن آن از محل عمليات. | مترمربع | 2480
220404 | فهرست | سوزاندن و از بين بردن علف‌هاي هرز با شعله‌افكن. | مترمربع | 1250
220405 | فهرست | علف‌كشي به روش شيميايي به ازاي وزن محلول به كار رفته. | کيلوگرم
220406 | فهرست | كنترل بيولوژيك علف‌هاي هرز با استفاده از عوامل بيماري زا، باكتري‌ها، قارچ‌ها و حشرات. | مترمربع
220501 | فهرست | سمپاشي با سموم شيميايي جهت مبارزه با آفات گياهي و از بين بردن آن‌ها. | کيلوگرم
220601 | فهرست | هرس فرم در گياهان پرچيني (مانند ترون، شمشاد و نظاير آن). | نفر - ساعت | 107000
220602 | فهرست | هرس شاخه‌هاي خشك، ضعيف و ناخواسته درختان تا ارتفاع 3 متر. | نفر - ساعت | 100000
220603 | فهرست | اضافه بها به رديف 220602 به ازاي هر متر اضافه ارتفاع نسبت به 3 متر. | نفر - ساعت | 57700
220604 | فهرست | هرس درختچه (مانند رز، بوداغ، اسپيره و نظاير آن) به منظور گل‌آوري، نفوذ نور و هوا و يا فرم‌دهي درختچه. | نفر - ساعت | 108000
220605 | فهرست | سرزني چمن با ماشين چمن زني. | مترمربع | 5250
220701 | فهرست | تهيه و كاشت درخت و نگهداري آن تا سه سال. | اصله
230101 | فهرست | پاكسازي و شستشوي درز انبساط پل‌ها. | مترطول | 41000
230102 | فهرست | پاكسازي و رفع انسداد آب‌چكان پل‌ها. | عدد | 17700
230103 | فهرست | پاكسازي و شستشوي تكيه‌گاه پل‌ها. | عدد | 520000
230201 | فهرست | لايروبي و رسوب‌برداري آبروها و دهانه پل‌ها و انتقال مصالح حاصل از لايروبي و دپوي آنها در كنار محل‌هاي ورودي و خروجي آبروها و دهانه پل‌ها به دهانه تا يك متر و طول تا 12 متر و ارتفاع تا 1/5 متر. | مترمکعب | 177500
230202 | فهرست | اضافه بها به رديف 230201 به ازاي هر 2 متر طول بيشتر. | مترمکعب | 23600
230203 | فهرست | كسر بها به رديف 230201 به ازاي هر 1 متر دهانه عريض‌تر تا حداكثر عرض دهانه 3 متر. | مترمکعب | -15700
230204 | فهرست | كسربها به رديف 230201 به ازاي هر 0/5 متر ارتفاع بيشتر تا حداكثر ارتفاع 2/5 متر. | مترمکعب | -15700
230301 | فهرست | پاكسازي و تنقيه سيفون‌ها. | مترمکعب | 373000
230302 | فهرست | پاكسازي برم‌ها. | مترمکعب | 74800
230303 | فهرست | تنقيه مجاري خروج آب زهكش‌ها (بارباكان‌ها). | عدد | 33100
230401 | فهرست | پاكسازي قنوها و گذرگاه‌هاي آبي مشابه ساخته نشده. | مترطول | 240
230402 | فهرست | پاكسازي كانال‌هاي هدايت آب ساخته شده. | مترمکعب | 62400
230403 | فهرست | پاكسازي انهار كوهي. | مترمکعب | 8740
230501 | فهرست | پاكسازي سطح راه از مواد نفتي يا روغني. | متر طول- باند | 42900
230502 | فهرست | پاكسازي سطح راه از لاشه حيوانات. | عدد | 94800
230503 | فهرست | پاكسازي و رفت و روب سطح راه از ماسه، شن و نظاير آن با هر وسيله مكانيكي. | کيلومتر- باند | 68500
230504 | فهرست | پاكسازي پاركينگ راه‌ها. | مترمربع | 4860
230505 | فهرست | پاكسازي سطح راه از آثار تصادفات در هر مورد. | متر طول- باند | 8060
230506 | فهرست | پاكسازي سطح راه، شانه‌ها و داخل قنوها و كانال‌ها از سنگ‌‌هاي مجزا با دست. | مترمکعب | 140000
230507 | فهرست | جمع‌آوري، بارگيري، حمل و تخليه قطعات پيش‌ساخته بتني آسيب ديده با استفاده از هر نوع وسيله مكانيكي، از روي باند عبور يا كناره راه. | تن | 214000
230601 | فهرست | علف‌كني و بوته‌كني در هر يك از شانه‌هاي راه با استفاده از ماشين بوته‌بر. | کيلومتر | 87400
230602 | فهرست | علف‌كني و بوته‌كني در هر يك از شانه‌هاي راه با ابزارهاي دستي. | کيلومتر | 164000
230603 | فهرست | پاكسازي حريم راه در دو سمت مسير از مواد زائد و نخاله‌هاي ساختماني و نظاير آن. | کيلومتر | 3034000
230701 | فهرست | پاكسازي و شستشوي جداول و نظاير آن. | کيلومتر | 14600
230702 | فهرست | پاكسازي و شستشوي گاردبلوك‌ها برحسب سطح شستشو داده شده. | مترمربع | 33900
230703 | فهرست | پاكسازي و شستشوي نيوجرسي‌ها برحسب سطح شستشو داده شده. | مترمربع | 4501000
230704 | فهرست | پاكسازي و شستشوي گاردريل‌ها و هندريل‌ها. | کيلومتر | 110000
230705 | فهرست | پاكسازي و شستشوي تابلوها برحسب سطح شستشو داده شده. | مترمربع | 33800
230706 | فهرست | شستشوي ديواره تونل‌ها از دوده و روغن با استفاده از سويپ بلاست. | مترمربع
230707 | فهرست | پاكسازي و شستشوي سطوح عرشه و سرستون‌ها، كوله‌هاي پل‌هاي بتني و فلزي از مواد نمكي در مناطقي كه به واسطه راهداري زمستاني نمك‌پاشي شده است. | مترمربع
230801 | فهرست | شستشوي حباب لامپ‌ها از غبار و دوده. | عدد
230802 | فهرست | تميز كردن رفلكتور چراغ‌ها. | عدد
240101 | فهرست | بازديد ادواري از ابنيه فني و تكميل چك‌ليست‌هاي مربوط (براساس مشاهده و بدون تجهيزات خاص) با تجهيز و اعزام كارشناس (كارشناسان). | نفر - ساعت | 306000
240102 | فهرست | بررسي و ارزيابي ميداني مفاد چك‌ليست‌هاي تنظيمي در مورد ابنيه فني و تهيه گزارشات فني با استفاده از لوازم و تجهيزات مربوط با تجهيز و اعزام گروه بازرسي و كنترل (مركب از يك سرگروه و دونفر كارشناس). | اکيپ ساعت
240103 | فهرست | ارزيابي و تحليل چك ليست‌ها و گزارش‌هاي بررسي‌هاي ميداني مربوط به رديف‌هاي 240101و 240102 و تهيه دستوركارهاي لازم. | نفر - ساعت | 201000
240201 | فهرست | بازديد ادواري از وضعيت علائم و تعيين كسري علائم و ارزيابي وضعيت خط‌كشي‌ها و علائم افقي راه، تجهيزات روشنايي، تهويه تونل‌ها، گاردريل‌ها ونظاير آن و تكميل چك ليست‌هاي مربوط با تجهيز و اعزام كارشناس (كارشناسان) ايمني. | نفر - ساعت | 304500
240202 | فهرست | بررسي و ارزيابي ميداني مفاد چك‌ليست‌هاي تنظيمي در مورد وضعيت خط‌كشي‌ها و علائم افقي راه، تجهيزات روشنايي، تهويه تونل‌ها، گاردريل‌ها و نظاير آن و تهيه گزارشات فني با استفاده از لوازم و تجهيزات مربوط با تجهيز و اعزام گروه بازرسي و كنترل. | اکيپ ساعت
240203 | فهرست | ارزيابي و تحليل چك ليست‌ها و گزارشات فني تهيه شده توسط كارشناس (كارشناسان) رديف‌هاي 240201 و240202 و تهيه دستور كارهاي لازم. | نفر - ساعت | 512000
240301 | فهرست | ارزيابي ادواري وضعيت پايداري ترانشه‌ها و شيرواني‌ها، سيستم‌هاي زهكش و ارزيابي علل ريزش ترانشه‌ها و شكست راه و تكميل چك ليست‌هاي مربوط با تجهيز و اعزام كارشناس (كارشناسان) ايمني. | نفر - ساعت | 304000
240302 | فهرست | ارزيابي و تحليل چك ليست‌ها و مستندات تهيه شده توسط كارشناس (كارشناسان) رديف240301 و تهيه دستور كار براي گروه‌هاي اجرايي. | نفر - ساعت | 512000
240401 | فهرست | ارزيابي ادواري وضعيت رويه‌هاي آسفالتي و شانه‌ها، ارزيابي و كنترل ترك‌ها و تكميل چك‌ليست‌هاي مربوط با تجهيز و اعزام كارشناس (كارشناسان) ايمني. | کيلومتر | 30400
240402 | فهرست | ارزيابي ادواري وضعيت رويه‌هاي آسفالتي و شانه‌ها، ارزيابي و كنترل ترك‌ها و تكميل چك‌ليست‌هاي مربوط وقتي از ماشين مخصوص وتجهيزات ويژه براي ارزيابي رويه آسفالتي استفاده شود با تجهيز و اعزام كارشناس (كارشناسان) ايمني. | کيلومتر | 35600
240403 | فهرست | ارزيابي و تحليل چك ليست‌ها و مستندات تهيه شده توسط كارشناس (كارشناسان) رديف‌هاي 240401 و240402 و تهيه دستور كار براي گروه‌هاي اجرايي. | نفر - ساعت | 512000
240501 | فهرست | ارزيابي وضعيت هندسي راه و ارزشيابي عمليات راهداري با تجهيز و اعزام گروه متخصص تحليل‌گر. | اکيپ روز
240502 | فهرست | بررسي وضعيت حريم راه و تهيه گزارش مربوط با تجهيز و اعزام كارشناس. | کيلومتر | 30400
250101 | فهرست | بريدن درزها در روسازي‌هاي بتني پس از بتن‌ريزي با وسايل و ابزار لازم. | دسيمتر مکعب | 124000
250102 | فهرست | تهيه مصالح و و پركردن درزهاي كف‌سازي‌هاي بتني با ماسه آسفالت بر حسب حجم درز. | دسيمتر مکعب | 10200
250103 | فهرست | تهيه مصالح و پر كردن درزهاي كف‌سازي‌هاي بتني با ايرولاستيك و لاستيك متراكم شونده و يا مشابه بر حسب حجم درز. | دسيمتر مکعب | 130000
250201 | فهرست | تهيه مصالح و نصب نئوپرن خارجي براي تكيه‌گاه‌هاي آزاد. | دسيمتر مکعب
250202 | فهرست | تهيه مصالح و نصب نئوپرن داخلي براي تكيه‌گاه‌هاي آزاد. | دسيمتر مکعب | 444000
250301 | فهرست | تهيه وكارگذاري لوله پلاستيكي در ابنيه فني براي عبور آب. | کيلوگرم | 256000
250302 | فهرست | تهيه، سوراخ‌کاري و جاگذاري لوله پلاستيكي براي زهکشي. | کيلوگرم | 140500
250401 | فهرست | تهيه و نصب واتراستاپ به عرض 15 سانتي‌متر از جنس پي‌وي‌سي. | مترطول | 128000
250402 | فهرست | اضافه بها به رديف 250401 براي هر سانتي‌متر اضافه بر 15 سانتي‌متر. | مترطول | 5030
250403 | فهرست | تهيه و نصب واتراستاپ به عرض 15 سانتي‌متر از جنس لاستيك. | مترطول | 145500
250404 | فهرست | اضافه بهابه رديف 250403 براي هر سانتي‌متر اضافه بر 15 سانتي‌متر. | مترطول | 5530
250501 | فهرست | تهيه و نصب بالشتك تكيه‌گاهي از جنس كائوچو به ابعاد تقريبي 2×8/5×10 سانتي‌متر. | عدد | 25500
250601 | فهرست | تهيه و نصب پلي‌اورتان داراي سلول باز و با مقطع 4×4 سانتي‌متر. | مترطول | 11200
250701 | فهرست | تهيه و نصب شمع‌هاي چوبي به طول تا 3 متر و قطر حدود 10 سانتي‌متر. | عدد | 135000
250801 | فهرست | خرد كردن قطعات سنگ بزرگ براي قابل بارگيري كردن آنها. | مترمکعب
250901 | فهرست | تهيه كروكي از راه، حريم و اجزاي راه به عرض تا 300 متر و به مقياس 250/1. | مترمربع
250902 | فهرست | تهيه عكس از خرابي‌هاي راه برحسب تعداد فريم عكس تأييد شده. | عدد
250903 | فهرست | تهيه فيلم از خرابي‌هاي راه برحسب زمان فيلم تأييد شده. | دقيقه
250904 | فهرست | مستندسازي از عمليات اجرايي ويژه و عمليات اضطراري از طريق تهيه فيلم برحسب زمان فيلم تأييد شده. | دقيقه
251001 | فهرست | نصب تجهيزات ايمني و هشدار دهنده قابل حمل و برچيدن آنها براي هدايت ترافيك در مواقع بروز سانحه يا تصادفات. | عدد | 32500
251101 | فهرست | تهيه مصالح و اجراي ژئوگريد تک سويه مسلح کننده خاک داراي مقاومت نهايي (LTDS) 120 ساله در محيط خاکي ( PH > 4 و 9 > PH) به ميزان KN/m 20 جهت ساخت ديوارهاي حايل خاک مسلح و تسليح شيب‌ها. | مترمربع | 78400
251102 | فهرست | تهيه مصالح و اجراي ژئوگريد دو سويه داراي مقاومت نهايي (LTDS) 120 ساله در محيط خاکي ( PH > 4 و PH < 9 ) به ميزان KN/m 5 جهت تثبيت بسترهاي سست، با تلاقي و غيره | مترمربع | 67400
251103 | فهرست | اضافه بها به رديف‌هاي 251101 و 251102 به ازاي هر KN/m5 افزايش در مقاومت کششي نهايي (LTDS) 120 ساله. | مترمربع | 3000
251104 | فهرست | اضافه بها به رديف‌هاي 251101 و 251102 زماني‌که ژئوگريد در محيط قليايي 9 < PH يا اسيدي 4 > PH استفاده گردد. | مترمربع | 3000
251105 | فهرست | اضافه بها نصب ژئوگريد در نماهاي Wrap-around بابت سطحي که در نما ديده مي‌شود يا علاوه بر ژئوگريد انتظار که يک سر آن در پانل گيردار شده است. | مترمربع
251107 | فهرست | تهيه مصالح و اجراي ژئوگريد پلي‌استري با پوشش مناسب دوسويه با مقاومت کششي KN/m 50 بر متر داراي کاربرد در تقويت روکش آسفالتي. | مترمربع | 102500
251108 | فهرست | تهيه مصالح و اجراي ژئوگريد فايبرگلاس با کرنش گسيختگي 5 درصد با پوشش مناسب دوسويه با مقاومت کششي KN/m 50 بر متر داراي کاربرد در تقويت روکش‌هاي آسفالتي. | مترمربع | 109500
251109 | فهرست | اضافه بها به رديف‌هاي 251107 و 251108 به ازاي هر KN/m 50 مقاومت کششي اضافه در هر يک از جهت‌ها. | مترمربع | 27800
251110 | فهرست | اضافه بها در صورتي‌که ژئوگريد، خود چسب باشد. | مترمربع | 1250
251201 | فهرست | تهيه مصالح و اجراي ژئوتكستايل نبافته از پلي‌پروپيلن يا پلي استر با مقاومت كششي 7 كيلونيوتن بر متر در جهت طول داراي كاربرد در كنترل غوطه‌وري. | مترمربع | 24800
251202 | فهرست | اضافه‌بها به رديف 251201 به ازاي هر 1 كيلونيوتن افزايش در مقاومت كشتي. | مترمربع | 1140
251301 | فهرست | تهيه مصالح و اجراي ژئوممبراين (زمين غشا) از جنس پلي اتيلن سنگين (High Density Poly Ethylene) به ضخامت 1 ميليمتر براي عايق کاري سطوح و سازه‌هاي مختلف، مانند مخازن آب، سدها، حوضچه‌هاي فاضلاب و استخرهاي کشاورزي | مترمربع | 126500
251401 | فهرست | تهيه مصالح و اجراي ژئوتكستايل بافته (زمين پارچه) با مقاومت کششي 100 كيلو نيوتن بر متر طول و کرنش حداکثر 12% به منظور افزايش ظرفيت باربري و تسليح خاك. | مترمربع | 78900
251402 | فهرست | اضافه‌بها به رديف 251401 به ازاي هر 50 كيلونيوتن افزايش در مقاومت كششي در هر جهت. | مترمربع | 1750
251501 | فهرست | تهيه مصالح و اجراي ژئوتكستايل نبافته با گرماژ حداقل 140 گرم، جذب قير 91/0 ليتر در متر مربع، کرنش 50% و مقاومت گراب (grab) حداقل 450 نيوتن، داراي کاربرد در تقويت روکش‌هاي آسفالتي. | مترمربع | 60700
251502 | فهرست | تهيه مصالح و اجراي ژئوکمپوزيت متشکل از ژئوتكستايل نيافته پلي پروپيلن (يا پلي استر) مسلح شده، با الياف شيشه و مقاومت 50 کيلونيوتن برمتر و کرنش گسيختگي 3% و داراي کاربرد در تقويت روکش‌هاي آسفالتي. | مترمربع
251503 | فهرست | اضافه بها به رديف 251502 بابت هر 50 کيلونيوتن افزايش مقاومت کششي در هر جهت. | مترمربع
260101 | فهرست | ايجاد ارتباط موقت در گذرآب‌‌هاي فصلي با استفاده از كول‌هاي بتني، قطات لوله‌اي گالوانيزه يا باكس‌هاي بتني و خاكريزي‌هاي مربوط برحسب حجم كار ساخته شده. | مترمکعب | 770500
260102 | فهرست | پاكسازي سطح ترانشه‌هاي سنگي از قطعات سست، بر حسب سطح ترانشه. | مترمربع | 25400
260103 | فهرست | گريدرزني راه‌هاي با رويه شني. | کيلومتر | 1494000
260104 | فهرست | اصلاح، تسطيح و شيب‌بندي شانه راه‌هاي آسفالتي با گريدر. | کيلومتر | 1337000
260105 | فهرست | شن‌ريزي راه‌ها به ضخامت تا 15 سانتي‌متر. | کيلومتر | 58895000
260106 | فهرست | اصلاح افتادگي شانه‌هاي راه. | کيلومتر | 30263000
260201 | فهرست | نگهداري، ترفيع و تعمير و مرمت گاردريل‌ها و نرده پل‌ها. | کيلوگرم | 7590
260301 | فهرست | تنظيم و رگلاژ نيوجرسي‌هاي موجود در محل. | کيلومتر | 32511000
260401 | فهرست | لكه‌گيري راه‌ها با استفاده از ردميكس به نحوي كه بيشتر از 50 درصد سطح راه پوشيده شود بر حسب مقدار ردميكس مصرفي. | تن | 1124000
260402 | فهرست | لكه‌گيري راه‌ها با رويه آسفالت گرم به نحوي كه حدود 10 درصد راه پوشيده شود برحسب مقدار آسفالت مصرفي. | تن | 1875000
260403 | فهرست | لكه‌گيري راه‌ها با رويه آسفالت گرم براي پوشش از 10 درصد تا 30 درصد سطح راه، به ازاي هر 10 درصد، برحسب مقدار آسفالت مصرفي. | تن | 1362000
260404 | فهرست | لكه‌گيري راه‌ها با رويه آسفالت گرم براي پوشش از 30 درصد تا 50 درصد سطح راه، به ازاي هر 10 درصد، برحسب مقدار آسفالت مصرفي. | تن | 1209000
260405 | فهرست | لكه‌گيري رويه آسفالتي راه. | کيلومتر- باند | 74898000
260501 | فهرست | بازبيني، نگهداري، شستشوي حباب‌ها، تعويض قطعات و انجام تعميرات موردي سيستم‌هاي روشنايي در درون تونل. | کيلومتر- ماه | 20829000
260502 | فهرست | بازبيني، نگهداري، شستشوي حباب‌ها، تعويض قطعات و انجام تعميرات موردي سيستم‌هاي روشنايي در خارج از تونل. | کيلومتر- ماه | 17357000
260503 | فهرست | اجراي سيستم روشنايي (شامل نصب پايه چراغ‌ها، چراغ‌ها و تابلو برق‌ها و احداث فونداسيون‌ها و انجام عمليات كابل‌كشي مربوط). | کيلومتر
260504 | فهرست | تعمير و نگهداري سيستم تهويه تونل‌ها. | کيلومتر- ماه
260505 | فهرست | تعمير و نگهداري سيستم‌هاي ايمني و اعلام حريق تونل‌ها. | کيلومتر- ماه
260506 | فهرست | نصب كسري تابلوها و علائم ايمني و تعمير تابلوها و علائم ايمني موجود در راه‌هاي اصلي و فرعي. | کيلومتر | 5227000
260507 | فهرست | نصب كسري تابلوها و علائم ايمني و تعمير تابلوها و علائم ايمني موجود در آزادراه‌ها. | کيلومتر | 6534000
260601 | فهرست | برف‌روبي در راه‌هاي فرعي و اصلي با شرايط متعارف. | کيلومتر - ‏روز | 150000
260602 | فهرست | برف‌روبي در راه‌هاي فرعي و اصلي با شرايط ويژه. | کيلومتر - ‏روز | 165000
260603 | فهرست | برف‌روبي در آزادراه‌ها با شرايط متعارف. | کيلومتر - ‏روز | 154000
260604 | فهرست | برف‌روبي در آزادراه‌ها با شرايط ويژه. | کيلومتر - ‏روز | 169500
260605 | فهرست | تجهيز، استقرار و ارائه خدمات اكيپ عمليات زمستاني. | دستگاه روز | 5204000
260701 | فهرست | شستشوي ابنيه فني بر حسب حجم آب مصرفي. | مترمکعب | 97800
260702 | فهرست | پاكسازي سطح راه و شانه‌ها از هر نوع جسم خارجي (شامل ريزش‌ها، شن و ماسه، آثار تصادفات، لاشه حيوانات و مانند آن). | کيلومتر | 142000
260801 | فهرست | بازبيني، تكميل چك‌ليست و شستشوي تابلوها و علائم ايمني در راه‌هاي اصلي و فرعي. | کيلومتر | 284000
260802 | فهرست | بازبيني، تكميل چك‌ليست و شستشوي تابلوها و علائم ايمني در آزادراه‌ها. | کيلومتر | 340500
260803 | فهرست | بازديد، تهيه چك‌ليست و رفع گرفتگي‌هاي موردي پل‌هاي تا دهانه 6 متر. | کيلومتر
410101 | پایکار | ماسه شسته. | مترمکعب | 191000
410102 | پایکار | شن شسته. | مترمکعب | 127000
410201 | پایکار | مصالح روسرندي. | مترمکعب
410301 | پایکار | مصالح زير اساس از مصالح رودخانه‌اي. | مترمکعب | 64700
410302 | پایکار | مصالح اساس شكسته از مصالح رودخانه‌اي. | مترمکعب | 93300
410303 | پایکار | مصالح اساس شكسته از سنـگ كوهي. | مترمکعب | 241500
410304 | پایکار | مصالح سنگي آسفالـت سطحي نوع 2 و 4. | مترمکعب | 362000
410305 | پایکار | مصالح سنگي آسفالـت سطحي نوع 1 و 3. | مترمکعب | 429500
410306 | پایکار | مصالح سنگي آسفالت سطحي نوع 4. | مترمکعب | 469500
410307 | پایکار | مصالح سنگي آسفالت سطحي نوع 5. | مترمکعب | 489500
410308 | پایکار | مصالح سنگي آسفالت ردميكس. | مترمکعب | 112000
410309 | پایکار | مصالح سنگي اساس آسفالتي (بلاك بيس). | مترمکعب | 115500
410310 | پایکار | مصالح سنگي قشر بيندر. | مترمکعب | 192500
410311 | پایکار | مصالح سنگي قشر توپكا. | مترمکعب | 209000
410401 | پایکار | سنـگ لاشه بنايي. | مترمکعب | 153000
410402 | پایکار | سنـگ بادبر. | مترمکعب | 242000
410403 | پایکار | سنگ سر تراش. | مترمکعب | 575500
410404 | پایکار | سنگ نيم تراش. | مترمکعب | 636000
410405 | پایکار | سنگ تمام تراش. | مترمکعب | 836000
410501 | پایکار | سيمان پرتلند نوع يك پاكتي. | تن | 1070000
410502 | پایکار | سيمان پرتلند نوع يك فله. | تن | 940500
410503 | پایکار | سيمان پرتلند نوع دو پاكتي. | تن | 1084000
410504 | پایکار | سيمان پرتلند نوع دو فله. | تن | 932000
410505 | پایکار | سيمان پرتلند نوع 5 پاكتي. | تن | 1101000
410506 | پایکار | سيمان پرتلند نوع 5 فله. | تن | 949000
410601 | پایکار | ديناميت. | کيلوگرم | 68600
410602 | پایکار | انواع فتيله. | مترطول | 5630
410603 | پایکار | انواع چاشني. | عدد | 21200
410701 | پایکار | انواع تيرآهن. | کيلوگرم | 16500
410702 | پایکار | انواع ناوداني. | کيلوگرم | 15300
410703 | پایکار | انواع نبشي. | کيلوگرم | 12900
410704 | پایکار | انواع سپري. | کيلوگرم | 15300
410705 | پایکار | انواع تسمه. | کيلوگرم | 13900
410706 | پایکار | انواع ورق سياه. | کيلوگرم | 13900
410707 | پایکار | انواع ورق گالوانيزه. | کيلوگرم
410708 | پایکار | انواع سپر فلزي. | کيلوگرم | 14500
410709 | پایکار | گاردريل از جنس ورق گالوانيزه ساخت داخل. | کيلوگرم
410801 | پایکار | انواع ميل گرد ساده. | کيلوگرم | 14800
410802 | پایکار | انواع ميل گرد آجدار. | کيلوگرم | 11500
410901 | پایکار | قير ام. سي. 250 و ساير قيرهاي محلول. | کيلوگرم | 6750
410902 | پایکار | ساير قيرها. | کيلوگرم | 4860
411001 | پایکار | انواع توري سيمي گالوانيزه (فنس). | کيلوگرم
411002 | پایکار | انواع پروفيلهاي تو خالي. | کيلوگرم
411003 | پایکار | سيم خار دار. | کيلوگرم
411004 | پایکار | تور سنگ (گابيون). | کيلوگرم
411101 | پایکار | انواع لوله پي وي سي. | کيلوگرم
411201 | پایکار | گارد بلوك. | مترمکعب
411202 | پایکار | نيوجرسي. | مترمکعب
411203 | پایکار | جدول. | مترمکعب
411301 | پایکار | نوار شبرنگ. | مترمربع
411201 | پایکار | گارد بلوك. | مترمکعب
411202 | پایکار | نيوجرسي. | مترمکعب
411203 | پایکار | جدول. | مترمکعب
411301 | پایکار | نوار شبرنگ. | مترمربع
420101 | تجهیز | تامين و تجهيز محل سكونت كارمندان و افراد متخصص پيمانكار. | مقطوع | 0
420102 | تجهیز | تامين و تجهيز محل سكونت كارگران پيمانكار. | مقطوع | 0
420103 | تجهیز | تامين و تجهيز ساختمان‌هاي اداري و دفاتر كار پيمانكار. | مقطوع | 0
420201 | تجهیز | تامين كمك هزينه يا تسهيلات لازم براي تهيه غذاي كارگران. | مقطوع | 0
420202 | تجهیز | تامين لباس كار، كفش و كلاه حفاظتي كارگران. | مقطوع | 0
420301 | تجهیز | تامين و تجهيز محل سكونت كاركنان كارفرما، مهندس مشاور و آزمايشگاه. (با رعايت بند 4-4) | مقطوع | 0
420302 | تجهیز | تامين و تجهيز ساختمان‌هاي اداري و دفاتر كار كارفرما، مهندس مشاور و آزمايشگاه. (با رعايت بند 4-4) | مقطوع | 0
420303 | تجهیز | تامين غذاي كارمندان مهندس مشاور، كارفرما و آزمايشگاه. (با رعايت بند 4-4) | مقطوع | 0
420304 | تجهیز | تجهيز دفاتر کارفرما، مهندس مشاور و آزمايشگاه به اينترنت پر سرعت. (با رعايت بند 4-4) | مقطوع | 0
420305 | تجهیز | تجهيز دفتر مرکزي کارفرما با تلوزيون‌هاي مدار بسته با قابليت انتقال تصوير در کارگاه به دفتر مرکزي کارفرما. | مقطوع | 0
420306 | تجهیز | هزينه برقراري نظام ايمني، بهداشت و محيط زيست (HSE) و حفاظت كار، براساس دستورالعمل‌هاي مندرج در اسناد پيمان. | مقطوع | 0
420401 | تجهیز | تامين ساختمان‌هاي پشتيباني و هزينه تجهيز انبارهاي سرپوشيده، آزمايشگاه پيمانكار و موارد مشابه. | مقطوع | 0
420402 | تجهیز | تامين و تجهيز انبار مواد منفجره. | مقطوع | 0
420403 | تجهیز | تامين و تجهيز ساختمان‌هاي عمومي، بجز ساختمان‌هاي مسکوني و اداري و دفاتر کار. | مقطوع | 0
420404 | تجهیز | محوطه سازي. | مقطوع | 0
420501 | تجهیز | احداث چاه آب عميق يا نيمه عميق. | مقطوع | 0
420601 | تجهیز | تامين آب كارگاه و شبكه آب رساني داخل كارگاه. | مقطوع | 0
420602 | تجهیز | تامين برق كارگاه و شبكه برق رساني داخل كارگاه. | مقطوع | 0
420603 | تجهیز | تامين سيستم‌هاي مخابراتي داخل كارگاه. | مقطوع | 0
420604 | تجهیز | تامين سيستم گازرساني در داخل كارگاه. | مقطوع | 0
420605 | تجهیز | تامين سيستم سوخت رساني كارگاه. | مقطوع | 0
420701 | تجهیز | تامين راه دسترسي. | مقطوع | 0
420702 | تجهیز | تامين راه‌هاي سرويس. | مقطوع | 0
420703 | تجهیز | تامين راه‌هاي ارتباطي. | مقطوع | 0
420801 | تجهیز | تامين اياب و ذهاب كارگاه. | مقطوع | 0
420901 | تجهیز | تامين پي و سكو براي نصب ماشين‌آلات و تجهيزات سيستم توليد مصالح، سيستم توليد بتن، كارخانه آسفالت، ژنراتورها و مانند آن‌ها. | مقطوع | 0
420902 | تجهیز | نصب ماشين‌آلات و تجهيزات و راه اندازي آن‌ها، يا تامين آن‌ها از راه خريد خدمت يا خريد مصالح. | مقطوع | 0
420903 | تجهیز | بارگيري، حمل و بار اندازي ماشين‌آلات و تجهيزات به كارگاه و برعكس. | مقطوع | 0
421001 | تجهیز | تهيه، نصب و برچيدن داربست فلزي براي انجام نماسازي خارج ساختمان در كارهاي رشته ابنيه، وقتي كه ارتفاع نماسازي بيش از 3.5 متر باشد. | مقطوع | 0
421002 | تجهیز | بارگيري، حمل، بار اندازي، مونتاژ و دمونتاژ ماشين‌آلات و لوازم حفاري محل شمع و بارت به كارگاه و برعكس. | مقطوع | 0
421003 | تجهیز | دمونتاژ، جابه‌جايي، مونتاژ و استقرار وسايل و ماشين‌آلات حفاري محل شمع و بارت از يك محل به محل ديگر در كارگاه. | مقطوع | 0
421004 | تجهیز | بارگيري، حمل و باراندازي وسايل و ماشين‌آلات شمع‌كوبي و سپركوبي به كارگاه و برعكس. | مقطوع | 0
421005 | تجهیز | تهيه لوازم و مصالح و كف‌سازي محل ساخت تيرهاي بتني پيش‌ساخته پل‌ها. | مقطوع | 0
421006 | تجهیز | بارگيري، حمل و باراندازي وسايل وقطعات تير مشبك فلزي (پوترلانسمان) به كارگاه و برعكس. | مقطوع | 0
421007 | تجهیز | جابه‌جايي و استقرار وسايل نصب تيرهاي بتني پيش‌ساخته از محل هر پل به محل پل ديگر. | مقطوع | 0
421101 | تجهیز | تامين علايم و وسايل ايمني براي اطراف ترانشه‌ها و ميله چاه‌ها و گودهايي كه در مسير عبور عابرين و يا وسايط نقليه قرار دارد، در كارهاي رشته شبكه توزيع آب، شبكه جمع‌آوري فاضلاب و آبرساني روستايي. | مقطوع | 0
421102 | تجهیز | تامين وسايل لازم و برقراري تردد عابرين پياده و وسايط نقليه از روي ترانشه‌ها و گودها در كارهاي رشته شبكه توزيع آب، شبكه جمع‌آوري فاضلاب و آبرساني روستايي. | مقطوع | 0
421103 | تجهیز | تامين مسير مناسب براي تردد عابرين پياده و وسايط نقليه در محل‌هايي كه به علت انجام عمليات، عبور از مسير موجود قطع مي‌شود، در كارهاي رشته شبكه توزيع آب، شبكه جمع‌آوري فاضلاب و آبرساني روستايي. | مقطوع | 0
421104 | تجهیز | تامين روشنايي و تهويه مناسب در داخل نقب در موارد لازم، در كارهاي رشته شبكه جمع‌آوري فاضلاب. | مقطوع | 0
421201 | تجهیز | حفظ يا انحراف موقت نهرهاي زراعي موجود در محدوده كارگاه. | مقطوع | 0
421301 | تجهیز | بيمه تجهيز كارگاه. | مقطوع | 0
421302 | تجهیز | برچيدن کارگاه. | مقطوع | 0

## انتقال آب95
شماره آیتم | نوع | شرح آیتم | واحد | قیمت واحد به ریال
020101 | فهرست | لوله گذاري با لوله چدني نشكن، به‌قطر80 ميليمتر و عمق ترانشه تا 1/5 متر. | مترطول | 141000
020103 | فهرست | لوله گذاري با لوله چدني نشكن، به‌قطر150 ميليمتر و عمق ترانشه تا 1/5 متر. | مترطول | 158000
020104 | فهرست | لوله گذاري با لوله چدني نشكن، به‌قطر200 ميليمتر و عمق ترانشه تا 1/75 متر. | مترطول | 202500
020105 | فهرست | لوله گذاري با لوله چدني نشكن، به‌قطر250 ميليمتر و عمق ترانشه تا 1/75 متر. | مترطول | 218500
020106 | فهرست | لوله گذاري با لوله چدني نشكن، به‌قطر300 ميليمتر و عمق ترانشه تا 1/75 متر. | مترطول | 260000
020107 | فهرست | لوله گذاري با لوله چدني نشكن، به‌قطر 350 ميليمتر و عمق ترانشه تا 1/75 متر. | مترطول | 277500
020108 | فهرست | لوله گذاري با لوله چدني نشكن، به‌قطر400 ميليمتر و عمق ترانشه تا 1/75 متر. | مترطول | 324500
020109 | فهرست | لوله گذاري با لوله چدني نشكن، به‌قطر450 ميليمتر و عمق ترانشه تا 2 متر. | مترطول | 361000
020110 | فهرست | لوله گذاري با لوله چدني نشكن، به‌قطر500 ميليمتر و عمق ترانشه تا 2 متر. | مترطول | 413500
020111 | فهرست | لوله گذاري با لوله چدني نشكن، به‌قطر600 ميليمتر و عمق ترانشه تا 2 متر. | مترطول | 517500
020112 | فهرست | لوله گذاري با لوله چدني نشكن، به‌قطر700 ميليمتر و عمق ترانشه تا 2/25 متر. | مترطول | 634500
020113 | فهرست | لوله گذاري با لوله چدني نشكن، به‌قطر800 ميليمتر و عمق ترانشه تا 2/25 متر. | مترطول | 681000
020114 | فهرست | لوله گذاري با لوله چدني نشكن، به‌قطر900 ميليمتر و عمق ترانشه تا 2/25 متر. | مترطول | 758000
020115 | فهرست | لوله گذاري با لوله چدني نشكن، به‌قطر1000 ميليمتر و عمق ترانشه تا 2/25 متر. | مترطول | 827500
020116 | فهرست | لوله گذاري با لوله چدني نشكن به‌قطر 1200 ميليمتر و عمق ترانشه تا 2/5 متر. | مترطول | 998000
020117 | فهرست | لوله گذاري با لوله چدني نشكن به‌قطر 1400 ميليمتر و عمق ترانشه تا 2/75 متر. | مترطول | 1165000
030101 | فهرست | لوله گذاري با لوله فولادي اتصال مكانيكي، به‌قطر80 ميليمتر (معادل 3 اينچ)، به‌ضخامت جدار 2/3 ميليمتر، و عمق ترانشه تا 1/5 متر. | مترطول | 159500
030102 | فهرست | لوله گذاري با لوله فولادي اتصال مكانيكي، به‌قطر100 ميليمتر (معادل 4 اينچ)، به‌ضخامت جدار2/3 ميليمتر، و عمق ترانشه تا 1/5 متر. | مترطول | 165000
030103 | فهرست | لوله گذاري با لوله فولادي اتصال مكانيكي، به‌قطر150 ميليمتر (معادل 6 اينچ)، به‌ضخامت جدار 6/3 ميليمتر، و عمق ترانشه تا 1/5 متر. | مترطول | 172500
030104 | فهرست | لوله گذاري با لوله فولادي اتصال مكانيكي، به‌قطر200 ميليمتر (معادل 8 اينچ)، به‌ضخامت جدار 6/3 ميليمتر، و عمق ترانشه تا 1/5 متر. | مترطول | 192000
030105 | فهرست | لوله گذاري با لوله فولادي اتصال مكانيكي، به‌قطر250 ميليمتر (معادل 10 اينچ)، به‌ضخامت جدار 4 ميليمتر، و عمق ترانشه تا 1/75 متر. | مترطول | 221000
030106 | فهرست | لوله گذاري با لوله فولادي اتصال مكانيكي، به‌قطر300 ميليمتر (معادل 12 اينچ)، به‌ضخامت جدار 5/4 ميليمتر، و عمق ترانشه تا 1/75 متر. | مترطول | 264500
030107 | فهرست | لوله گذاري با لوله فولادي اتصال مكانيكي، به‌قطر350 ميليمتر (معادل 14 اينچ)، به‌ضخامت جدار 5/4 ميليمتر، و عمق ترانشه تا 1/75 متر. | مترطول | 283000
030108 | فهرست | لوله گذاري با لوله فولادي اتصال مكانيكي، به‌قطر400 ميليمتر (معادل 16 اينچ)، به‌ضخامت جدار 5 ميليمتر، و عمق ترانشه تا1/75 متر. | مترطول | 294000
030109 | فهرست | لوله گذاري با لوله فولادي اتصال مكانيكي، به‌قطر450 ميليمتر (معادل 18 اينچ)، به‌ضخامت جدار 6/5 ميليمتر، و عمق ترانشه تا 1/75 متر. | مترطول | 324500
030110 | فهرست | لوله گذاري با لوله فولادي اتصال مكانيكي، به‌قطر500 ميليمتر (معادل 20 اينچ)، به‌ضخامت جدار 6/5 ميليمتر، و عمق ترانشه تا 2 متر. | مترطول | 369500
030111 | فهرست | لوله گذاري با لوله فولادي اتصال مكانيكي، به‌قطر600 ميليمتر (معادل 24 اينچ)، به‌ضخامت جدار 3/6 ميليمتر، و عمق ترانشه تا 2 متر. | مترطول | 478000
030112 | فهرست | لوله گذاري با لوله فولادي اتصال مكانيكي، به‌قطر700 ميليمتر (معادل 28 اينچ)، به‌ضخامت جدار 3/6 ميليمتر، و عمق ترانشه تا 2 متر. | مترطول | 521500
030113 | فهرست | لوله گذاري با لوله فولادي اتصال مكانيكي، به‌قطر800 ميليمتر (معادل 32 اينچ)، به‌ضخامت جدار 1/7 ميليمتر، و عمق ترانشه تا 2/25 متر. | مترطول | 613000
030114 | فهرست | لوله گذاري با لوله فولادي اتصال مكانيكي، به‌قطر900 ميليمتر (معادل 36 اينچ)، به‌ضخامت جدار 8 ميليمتر، و عمق ترانشه تا 2/25 متر. | مترطول | 687500
030115 | فهرست | لوله گذاري با لوله فولادي اتصال مكانيكي، به‌قطر1000 ميليمتر (معادل 40 اينچ)، به‌ضخامت جدار 8/8 ميليمتر، و عمق ترانشه تا 2/5 متر. | مترطول | 754000
030116 | فهرست | لوله گذاري با لوله فولادي اتصال مكانيكي، به‌قطر1100 ميليمتر (معادل 45 اينچ)، به‌ضخامت جدار 11 ميليمتر، و عمق ترانشه تا 2/5 متر. | مترطول | 818000
030117 | فهرست | لوله گذاري با لوله فولادي اتصال مكانيكي ، به‌قطر1200 ميليمتر (معادل 48 اينچ)، به‌ضخامت جدار 11 ميليمتر، و عمق ترانشه تا 2/75 متر. | مترطول | 990000
030118 | فهرست | لوله گذاري با لوله فولادي اتصال مكانيكي، به‌قطر1300 ميليمتر (معادل 51 اينچ)، به‌ضخامت جدار 1/52 ميليمتر، و عمق ترانشه تا 2/75 متر. | مترطول | 1063000
030119 | فهرست | لوله گذاري با لوله فولادي اتصال مكانيكي، به‌قطر1400 ميليمتر (معادل 54 اينچ)، به‌ضخامت جدار 1/52 ميليمتر، و عمق ترانشه تا 2/75 متر. | مترطول | 1130000
040101 | فهرست | لوله گذاري با لوله فولادي اتصال جوشي، به‌قطر80 ميليمتر (معادل 3 اينچ)، به‌ضخامت جدار 2/3 ميليمتر، و عمق ترانشه تا 1/5 متر. | مترطول | 213500
040102 | فهرست | لوله گذاري با لوله فولادي اتصال جوشي، به‌قطر100 ميليمتر (معادل 4 اينچ)، به‌ضخامت جدار 2/3 ميليمتر، و عمق ترانشه تا 1/5 متر. | مترطول | 219500
040103 | فهرست | لوله گذاري با لوله فولادي اتصال جوشي، به‌قطر150 ميليمتر (معادل 6 اينچ)، به‌ضخامت جدار 6/3 ميليمتر، و عمق ترانشه تا 1/5 متر. | مترطول | 235500
040104 | فهرست | لوله گذاري با لوله فولادي اتصال جوشي، به‌قطر200 ميليمتر (معادل 8 اينچ)، به‌ضخامت جدار 6/3 ميليمتر، و عمق ترانشه تا 1/5 متر. | مترطول | 258000
040105 | فهرست | لوله گذاري با لوله فولادي اتصال جوشي، به‌قطر250 ميليمتر (معادل 10 اينچ)، به‌ضخامت جدار 4 ميليمتر، و عمق ترانشه تا 1/75 متر. | مترطول | 283000
040106 | فهرست | لوله گذاري با لوله فولادي اتصال جوشي، به‌قطر300 ميليمتر (معادل 12 اينچ)، به‌ضخامت جدار 5/4 ميليمتر، و عمق ترانشه تا 1/75 متر. | مترطول | 333000
040107 | فهرست | لوله گذاري با لوله فولادي اتصال جوشي، به‌قطر350 ميليمتر (معادل 14 اينچ)، به‌ضخامت جدار 5/4 ميليمتر، و عمق ترانشه تا 1/75 متر. | مترطول | 368500
040108 | فهرست | لوله گذاري با لوله فولادي اتصال جوشي، به‌قطر400 ميليمتر (معادل 16 اينچ)، به‌ضخامت جدار 5 ميليمتر، و عمق ترانشه تا 1/75 متر. | مترطول | 395500
040109 | فهرست | لوله گذاري با لوله فولادي اتصال جوشي، به‌قطر450 ميليمتر (معادل 18 اينچ)، به‌ضخامت جدار 6/5 ميليمتر، و عمق ترانشه تا 1/75 متر. | مترطول | 422500
040110 | فهرست | لوله گذاري با لوله فولادي اتصال جوشي، به‌قطر500 ميليمتر (معادل 20 اينچ)، به‌ضخامت جدار 6/5 ميليمتر، و عمق ترانشه تا 2 متر. | مترطول | 464500
040111 | فهرست | لوله گذاري با لوله فولادي اتصال جوشي، به‌قطر600 ميليمتر (معادل 24 اينچ)، به‌ضخامت جدار 3/6 ميليمتر، و عمق ترانشه تا 2 متر. | مترطول | 597000
040112 | فهرست | لوله گذاري با لوله فولادي اتصال جوشي، به‌قطر700 ميليمتر (معادل 28 اينچ)، به‌ضخامت جدار 3/6 ميليمتر، و عمق ترانشه تا 2 متر. | مترطول | 676500
040113 | فهرست | لوله گذاري با لوله فولادي اتصال جوشي، به‌قطر800 ميليمتر (معادل 32 اينچ)، به‌ضخامت جدار 1/7 ميليمتر، و عمق ترانشه تا 2/25 متر. | مترطول | 838000
040114 | فهرست | لوله گذاري با لوله فولادي اتصال جوشي، به‌قطر900 ميليمتر (معادل 36 اينچ)، به‌ضخامت جدار 8 ميليمتر، و عمق ترانشه تا 2/25 متر. | مترطول | 958000
040115 | فهرست | لوله گذاري با لوله فولادي اتصال جوشي، به‌قطر1000 ميليمتر (معادل 40 اينچ)، به‌ضخامت جدار 8/8 ميليمتر، و عمق ترانشه تا 2/5 متر. | مترطول | 1135000
040116 | فهرست | لوله گذاري با لوله فولادي اتصال جوشي، به‌قطر1100 ميليمتر (معادل 45 اينچ)، به‌ضخامت جدار 11 ميليمتر، و عمق ترانشه تا 2/5 متر. | مترطول | 1259000
040117 | فهرست | لوله گذاري با لوله فولادي اتصال جوشي، به‌قطر1200 ميليمتر (معادل 48 اينچ)، به‌ضخامت جدار 11 ميليمتر، و عمق ترانشه تا 2/75 متر. | مترطول | 1661000
040118 | فهرست | لوله گذاري با لوله فولادي اتصال جوشي، به‌قطر1300 ميليمتر (معادل 51 اينچ)، به‌ضخامت جدار 1/52 ميليمتر، و عمق ترانشه تا 2/75 متر. | مترطول | 1847000
040119 | فهرست | لوله گذاري با لوله فولادي اتصال جوشي، به‌قطر1400 ميليمتر (معادل 54 اينچ)‏، به‌ضخامت جدار 1/52 ميليمتر، و عمق ترانشه تا 2/75 متر. | مترطول | 2070000
040120 | فهرست | لوله گذاري با لوله فولادي اتصال جوشي، به‌قطر1600 ميليمتر (معادل 63 اينچ)، به‌ضخامت جدار 2/14 ميليمتر، و عمق ترانشه تا 3 متر. | مترطول | 2524000
040121 | فهرست | لوله گذاري با لوله فولادي اتصال جوشي، به‌قطر1800 ميليمتر (معادل 72 اينچ)، به‌ضخامت جدار 16 ميليمتر، و عمق ترانشه تا 25/3 متر. | مترطول | 3169000
040122 | فهرست | لوله گذاري با لوله فولادي اتصال جوشي، به‌قطر2000 ميليمتر (معادل 78 اينچ)، به‌ضخامت جدار 1/57 ميليمتر، و عمق ترانشه تا 5/3 متر. | مترطول | 4144000
040123 | فهرست | لوله گذاري با لوله فولادي اتصال جوشي، به‌قطر2200 ميليمتر (معادل 87اينچ)، به‌ضخامت جدار 17/5 ميليمتر، و عمق ترانشه تا 3/75 متر. | متر طول | 4872000
040124 | فهرست | لوله گذاري با لوله فولادي اتصال جوشي، به‌قطر2400 ميليمتر (معادل 94 اينچ)، به‌ضخامت جدار 17/5 ميليمتر، و عمق ترانشه تا 4 متر. | متر طول | 5600000
050101 | فهرست | لوله گذاري با لوله بتني مسلح ، به‌قطر400 ميليمتر و عمق ترانشه تا 2 متر. | مترطول | 491500
050102 | فهرست | لوله گذاري با لوله بتني مسلح، به‌قطر600 ميليمتر و عمق ترانشه تا 2 متر. | مترطول | 658000
050103 | فهرست | لوله گذاري با لوله بتني مسلح، به‌قطر800 ميليمتر و عمق ترانشه تا2/25 متر. | مترطول | 850000
050104 | فهرست | لوله گذاري با لوله بتني مسلح، به‌قطر1000 ميليمتر و عمق ترانشه تا 2/5 متر. | مترطول | 1055000
050105 | فهرست | لوله گذاري با لوله بتني مسلح، به‌قطر1200 ميليمتر و عمق ترانشه تا 2/75 متر. | مترطول | 1368000
050106 | فهرست | لوله گذاري با لوله بتني مسلح، به‌قطر1400 ميليمتر و عمق ترانشه تا 3 متر. | مترطول | 1680000
060101 | فهرست | لوله گذاري با لوله‌ فايبرگلاس (G.R.P)، به‌قطر 100 ميليمتر و عمق ترانشه تا 1/5 متر. | مترطول | 130000
060102 | فهرست | لوله گذاري با لوله‌ فايبرگلاس (G.R.P)، به‌قطر 150 ميليمتر و عمق ترانشه تا 1/5 متر. | مترطول | 147000
060103 | فهرست | لوله گذاري با لوله‌ فايبرگلاس (G.R.P)، به‌قطر 200 ميليمتر و عمق ترانشه تا 1/75 متر. | مترطول | 173500
060104 | فهرست | لوله گذاري با لوله‌ فايبرگلاس (G.R.P)، به‌قطر 250 ميليمتر و عمق ترانشه تا 1/75 متر. | مترطول | 179500
060105 | فهرست | لوله گذاري با لوله‌ فايبرگلاس (G.R.P)، به‌قطر300 ميليمتر و عمق ترانشه تا 1/75 متر. | مترطول | 220500
060106 | فهرست | لوله گذاري با لوله‌ فايبرگلاس (G.R.P)، به‌قطر350 ميليمتر و عمق ترانشه تا 1/75 متر. | مترطول | 231500
060107 | فهرست | لوله گذاري با لوله‌ فايبرگلاس (G.R.P)، به‌قطر 400 ميليمتر و عمق ترانشه تا 2 متر. | مترطول | 268000
060108 | فهرست | لوله گذاري با لوله‌ فايبرگلاس (G.R.P)، به‌قطر500 ميليمتر و عمق ترانشه تا 2 متر. | مترطول | 319500
060109 | فهرست | لوله گذاري با لوله‌ فايبرگلاس (G.R.P)، به‌قطر600 ميليمتر و عمق ترانشه تا 2 متر. | مترطول | 500377
060110 | فهرست | لوله گذاري با لوله‌ فايبرگلاس (G.R.P)، به‌قطر 700 ميليمتر و عمق ترانشه تا 2/25 متر. | مترطول | 442500
060111 | فهرست | لوله گذاري با لوله‌ فايبرگلاس (G.R.P)، به‌قطر800 ميليمتر و عمق ترانشه تا 2/25 متر. | مترطول | 491500
060112 | فهرست | لوله گذاري با لوله‌ فايبرگلاس (G.R.P)، به‌قطر900 ميليمتر و عمق ترانشه تا 2/5 متر. | مترطول | 566500
060113 | فهرست | لوله گذاري با لوله‌ فايبرگلاس (G.R.P)، به‌قطر1000 ميليمتر و عمق ترانشه تا 2/5 متر. | مترطول | 632500
060114 | فهرست | لوله گذاري با لوله‌ فايبرگلاس (G.R.P)، به‌قطر1200 ميليمتر و عمق ترانشه تا 2/75 متر. | مترطول | 808000
060115 | فهرست | لوله گذاري با لوله‌ فايبرگلاس (G.R.P)، به‌قطر1400 ميليمتر و عمق ترانشه تا 2/75 متر. | مترطول | 885000
060116 | فهرست | لوله گذاري با لوله‌ فايبرگلاس (G.R.P)، به‌قطر1600 ميليمتر و عمق ترانشه تا 3 متر. | مترطول | 1014000
060117 | فهرست | لوله گذاري با لوله‌ فايبرگلاس (G.R.P)، به‌قطر1800 ميليمتر و عمق ترانشه تا 25/3 متر. | مترطول | 1163000
060118 | فهرست | لوله گذاري با لوله‌ فايبرگلاس (G.R.P)، به‌قطر2000 ميليمتر و عمق ترانشه تا 5/3 متر. | مترطول | 1339000
080101 | فهرست | حمل و نصب شيركشويي، به‌قطر80 تا100 ميليمتر. | عدد | 343500
080102 | فهرست | حمل و نصب شيركشويي، به‌قطر150 تا 250 ميليمتر. | عدد | 458500
080103 | فهرست | حمل و نصب شيركشويي، به‌قطر300 تا 400 ميليمتر. | عدد | 860500
080104 | فهرست | حمل و نصب شيركشويي، به‌قطر450 تا 600 ميليمتر. | عدد | 1215000
080201 | فهرست | حمل و نصب شير پروانه‌اي، به‌قطر150 تا250 ميليمتر. | عدد | 624000
080202 | فهرست | حمل و نصب شير پروانه‌اي، به‌قطر300 تا400 ميليمتر. | عدد | 831500
080203 | فهرست | حمل و نصب شير پروانه‌اي، به‌قطر450 تا600 ميليمتر. | عدد | 1443000
080204 | فهرست | حمل و نصب شير پروانه‌اي، به‌قطر700 تا1000 ميليمتر. | عدد | 2377000
080205 | فهرست | حمل و نصب شير پروانه‌اي، به‌قطر1100 تا1300 ميليمتر. | عدد | 4413000
080206 | فهرست | حمل و نصب شير پروانه‌اي، به‌قطر1400 تا1600 ميليمتر. | عدد | 5931000
080301 | فهرست | حمل و نصب شيرهوا، به‌قطر50 تا 100 ميليمتر. | عدد | 474000
080302 | فهرست | حمل و نصب شير هوا، به‌قطر150 تا 200 ميليمتر. | عدد | 655000
080401 | فهرست | حمل و نصب دريچه تخليه، به‌قطر80 تا 100 ميليمتر. | عدد | 294500
080402 | فهرست | حمل و نصب دريچه تخليه، به‌قطر150 تا250 ميليمتر. | عدد | 393000
080501 | فهرست | حمل و نصب شير فشار شكن، به‌قطر80 تا 100 ميليمتر، همراه با مانومترها و ساير اجزاي لازم. | عدد | 392500
080502 | فهرست | حمل و نصب شير فشار شكن، به‌قطر150 تا250 ميليمتر، همراه با مانومترها و ساير اجزاي لازم. | عدد | 524000
080503 | فهرست | حمل و نصب شير فشار شكن، به‌قطر300 تا400 ميليمتر، همراه با مانومترها و ساير اجزاي لازم. | عدد | 983500
080504 | فهرست | حمل و نصب شير فشار شكن، به‌قطر450 تا600 ميليمتر، همراه با مانومترها و ساير اجزاي لازم. | عدد | 1377000
080505 | فهرست | حمل و نصب شير فشار شكن، به‌قطر700 تا900 ميليمتر، همراه با مانومترها و ساير اجزاي لازم. | عدد | 1860000
090101 | فهرست | احداث حوضچه شير، به عمق تا 3 متر. | مترمکعب بتن | 5106000
090102 | فهرست | احداث حوضچه شير، به عمق بيش از 3 متر. | مترمکعب بتن | 4479000
100101 | فهرست | حمل و نصب اند ميرا (فدا شونده) چنانچه عمق گود تا 2 متر باشد. | عدد | 7791000
100102 | فهرست | اضافه بها به‌رديف 100101، براي بارگيري و حمل مخلوط كم مقاومت تا محل نصب، باراندازي و ريختن آن در اطراف وروي آند، چنانچه آند بدون اين مخلوط تهيه شده باشد. | عدد | 106500
100103 | فهرست | اضافه بها به‌رديف 100101، چنانچه عمق گود بيش از 2 متر باشد، به‌ازاي هر يك متر عمق اضافي، چنانچه عمق 2 تا 3 متر باشد يك بار، 3 تا 4 متر باشد، دو بار و به‌همين ترتيب براي عمقهاي بيشتر. (كسر متر، به‌تناسب محاسبه مي‌شود). | عدد | 390500
100201 | فهرست | حمل و نصب آند جريان تزريقي، چنانچه عمق ترانشه تا 2 متر باشد. | عدد | 5317000
100202 | فهرست | اضافه بها به‌رديف 100201، چنانچه عمق ترانشه بيش از 2 متر باشد، به‌ازاي هر يك متر عمق اضافي. ( كسر متر به‌تناسب محاسبه مي‌شود). | عدد | 175000
100301 | فهرست | حمل و نصب تسمه مسي. | عدد | 77600
100302 | فهرست | حمل و نصب كابل. | مترطول | 266500
100401 | فهرست | حمل و نصب ترانسفورمر ركتيفاير، با ظرفيت خروجي تا 75 ولت و 75 آمپر DC. | دستگاه | 7626000
100402 | فهرست | اضافه بها به‌رديف 100401، براي حمل و نصب ترانسفورمر ركتيفاير، با ظرفيت خروجي تا100 ولت و 100 آمپر DC. | دستگاه | 111000
100501 | فهرست | احداث نقاط اندازه گيري پتانسيل لوله نسبت به‌زمين، طبق روش Line Marker. | عدد | 6402000
100502 | فهرست | احداث نقاط اندازه گيري پتانسيل لوله نسبت به‌زمين، طبق روش Concrete Stand. | عدد | 6111000
100601 | فهرست | حفرچاهك اتصال زمين، به‌ازاي هر عدد ميله اتصال زمين استاندارد 1/5 متري نصب شده. | عدد | 3578000
100701 | فهرست | حمل و نصب آندهاي جريان تزريقي در چاه عميق، باعمق تا50 متر، چنانچه حفرچاه به‌وسيله دستگاه حفاري ضربه اي انجام شود. | حلقه چاه | 95728000
100702 | فهرست | اضافه بها به‌رديف 100701، چنانچه عمق چاه بيش از 50 تا 75 متر باشد، به‌ازاي هر يك مترعمق بيشتر. | حلقه چاه | 1666000
100703 | فهرست | اضافه بها به‌رديف 100702، چنانچه عمق چاه بيش از 75 تا100 متر باشد، به‌ازاي هريك متر عمق بيشتر. | حلقه چاه | 1773000
100704 | فهرست | اضافه بها به‌رديف 100703، چنانچه عمق چاه بيشتر از100 متر باشد، به‌ازاي هريك متر عمق بيشتر. | حلقه چاه | 1915000
100705 | فهرست | حمل و نصب آندهاي جريان تزريقي در چاه عميق، با عمق تا50 متر، چنانچه حفر چاه به‌وسيله دستگاه حفاري دوراني انجام شود. | حلقه چاه | 136543000
100706 | فهرست | اضافه بها به‌رديف 100705، چنانچه عمق چاه بيش از50 تا 75 متر باشد، به‌ازاي هر يك متر عمق بيشتر. | حلقه چاه | 2211000
100707 | فهرست | اضافه بها به‌رديف 100706، چنانچه عمق چاه بيش از 75 تا100 متر باشد، به‌ازاي هريك متر عمق بيشتر. | حلقه چاه | 2317000
100708 | فهرست | اضافه بها به‌رديف 100707، چنانچه عمق چاه بيشتر از 100 متر باشد، به‌ازاي هر يك متر عمق بيشتر. | حلقه چاه | 2493000
100801 | فهرست | حمل و نصب قطعه ايزوله كننده براي لوله‌هاي فولادي به‌قطر80 تا200 ميليمتر. | عدد | 1245000
100802 | فهرست | حمل و نصب قطعه ايزوله كننده براي لوله‌هاي فولادي به‌قطر250 تا450 ميليمتر. | عدد | 2069000
100803 | فهرست | حمل و نصب قطعه ايزوله كننده براي لوله‌هاي فولادي به‌قطر500 تا900 ميليمتر. | عدد | 4139000
100804 | فهرست | حمل و نصب قطعه ايزوله كننده براي لوله‌هاي فولادي به‌قطر1000 تا1400 ميليمتر. | عدد | 11038000
100901 | فهرست | زنگ زدايي سطح داخلي لوله فولادي به‌قطر500 ميليمتر و بيشتر، با برس سيمي به‌روش ماشيني. | مترمربع | 71700
100902 | فهرست | زنگ زدايي سطح داخلي لوله فولادي به‌قطر500 ميليمتر و بيشتر، به‌روش ماسه زني. | مترمربع | 150000
101001 | فهرست | زنگ زدايي سطح خارجي لوله فولادي به‌هر قطر، بابرس سيمي به‌روش ماشيني. | مترمربع | 49300
101002 | فهرست | زنگ زدايي سطح خارجي لوله فولادي به‌هر قطر، به‌روش ماسه‌زني. | مترمربع | 112500
101101 | فهرست | رنگ آميزي سطح خارجي لوله فولادي به‌هر قطر. | مترمربع | 83000
101201 | فهرست | لفاف پيچي سرد لوله فولادي، به‌هر قطر . | مترمربع | 109000
101301 | فهرست | لفاف پيچي گرم لوله فولادي، به‌هر قطر. | مترمربع | 159500
101401 | فهرست | زنگ‌زدايي و اندود كردن سيماني سطح داخلي لوله، به‌قطر250 تا450 ميليمتر. | مترمربع | 116000
101402 | فهرست | اندود كردن سيماني سطح داخلي لوله، به‌قطر500 تا 900 ميليمتر. | مترمربع | 127000
101403 | فهرست | اندود كردن سيماني سطح داخلي لوله، به‌قطر 1000 تا 1400 ميليمتر. | مترمربع | 134000
101404 | فهرست | اندود كردن سيماني سطح داخلي لوله، به‌قطر1600 تا2000 ميليمتر. | مترمربع | 139000
110101 | فهرست | اضافه بها به‌رديفهاي فصلهاي لوله گذاري و احداث حوضچه‌ها، چنانچه براي حفر ترانشه و گودبرداري در زمينهاي نرم و خاكريزي، استفاده از وسايل مكانيكي به‌علت موقعيت مكاني مقدور نباشد و عمليات خاكي با دست و حداكثر تا عمق 2 متر انجام شود، بر حسب حجم محل حفاري. | مترمکعب | 44200
110102 | فهرست | اضافه بها به‌رديفهاي فصلهاي لوله گذاري و احداث حوضچه‌ها، چنانچه براي حفرترانشه و گودبرداري در زمينهاي سخت و خاكريزي، استفاده از وسايل مكانيكي به‌علت موقعيت مكاني مقدور نباشد و عمليات خاكي بادست و حداكثر تاعمق 2 متر انجام شود، بر حسب حجم محل حفاري. | مترمکعب | 118500
110103 | فهرست | اضافه بها به‌رديفهاي فصلهاي لوله گذاري و احداث حوضچه‌ها، چنانچه حفاري در زمين‌هاي سنگي با هر وسيله و حداكثر تا عمق 2 متر انجام شود. | مترمکعب | 256000
110104 | فهرست | اضافه بها به‌رديفهاي 110101 تا 110103، هرگاه عمق ترانشه يا گود بيش از 2 متر باشد، براي حجم واقع بين 2 تا 4 متر يك بار و براي حجم واقع بين 4 تا 6 متر دو بار و به‌همين ترتيب، براي عمقهاي بيشتر. | مترمکعب | 47000
110201 | فهرست | خاكبرداري اضافي در زمينهاي ريزشي با وسيله مكانيكي، به‌منظور ايجاد شيب ياعمق مناسب. | مترمکعب | 17700
110202 | فهرست | خاكريزي در زمينهاي ريزشي و در محل‌هايي كه خاكبرداري اضافي انجام شده است، همراه با سرند خاک در صورت لزوم. | مترمکعب | 3880
110301 | فهرست | چوب بست لازم براي ديواره ترانشه‌ها‌و گودها، به‌منظور تامين شرايط ايمني كار در محلهايي كه چوب بست لازم باشد (اندازه گيري برحسب سطح حفاظت شده). | مترمربع | 34600
110401 | فهرست | اضافه بها به‌رديفهاي فصلهاي لوله گذاري و احداث حوضچه‌ها، براي آن قسمت از عمليات كه زير تراز آب زير زميني انجام شود و شدت تراوش آبهاي زيرزميني، به‌حدي باشد كه استفاده از تلمبه موتوري اجتناب ناپذير باشد. | مترمکعب | 226000
110501 | فهرست | تهيه مصالح و نصب لوله‌هاي زهكش بتني به‌قطر100 تا200 ميليمتر، با بندباز، براي انتقال آب به‌محل تلمبه‌هاي موتوري و يا محل دفع آب، همراه با حفاري، تهيه و ريختن مصالح لازم اطراف لوله. | مترطول | 449500
110502 | فهرست | تهيه مصالح و نصب لوله‌هاي زهكش پلاستيكي مشبك به‌قطر110 تا200 ميليمتر، براي انتقال آب به‌محل تلمبه‌هاي موتوري و يا محل دفع آب، همراه با حفاري، تهيه و ريختن مصالح لازم اطراف لوله. | مترطول | 527500
110503 | فهرست | تهيه مصالح زهكشي طبق مشخصات و بكار بردن آن در زهكشيها. | مترمکعب | 283000
110601 | فهرست | تخريب پوشش آسفالتي در مسير لوله (بدون استفاده از کاتر). | مترمکعب | 593500
110602 | فهرست | تخريب پوشش بتني در مسير لوله. | مترمکعب | 1285000
110603 | فهرست | تخريب هر نوع پوشش، به‌استثناي پوشش آسفالت و بتن در مسير لوله. | مترمکعب | 507500
110604 | فهرست | برش آسفالت با كاتر به‌عمق تا 7 سانتيمتر (اندازه‌گيري بر حسب طول هر خط برش). | مترطول | 6830
110605 | فهرست | اضافه بها به‌رديف 110604 به‌ازاي هر سانتيمتر اضافه عمق مازاد بر 7 سانتيمتر (اندازه‌گيري برحسب طول هر خط برش). | مترطول | 940
110606 | فهرست | تخريب پوشش آسفالتي بين دو خط برش داده شده با کاتر در مسير لوله. | مترمکعب | 356000
110701 | فهرست | مرمت مسيرلوله، شامل كندن مجدد خاك روي ترانشه يا گود، آب پاشي و كوبيدن بستر، تهيه مصالح زيراساس و اساس، ريختن و پخش، آب پاشي و كوبيدن آن، با تراكم لازم. | مترمکعب | 653500
110702 | فهرست | تهيه مصالح، ريختن، پخش و كوبيدن بيندر و توپكا، همراه با تك كت و پريمكت، به‌ازاي هر يك سانتيمتر ضخامت آسفالت كوبيده شده. | مترمربع | 37100
110703 | فهرست | تهيه مصالح و اجراي كامل روسازي در مسيرلوله، با بلوكهاي بتني به‌اشكال مختلف، همراه با كندن مجدد خاك روي ترانشه يا گود، آب پاشي و كوبيدن بستر، ماسه ريزي و كوبيدن آن. | مترمربع | 364500
110704 | فهرست | تهيه مصالح و اجراي كامل روسازي در مسيرلوله، با پوشش موزاييك، همراه با كندن مجدد خاك روي ترانشه يا گود، آب پاشي و كوبيدن بستر. | مترمربع | 284500
110801 | فهرست | اضافه بها به‌رديفهاي فصلهاي لوله گذاري، براي تهيه، حمل و پخش مصالح سنگي طبيعي به‌جاي استفاده از خاك سرند شده محلي. | مترمکعب | 117500
110802 | فهرست | اضافه بها به‌رديفهاي فصلهاي لوله گذاري، براي تهيه، حمل و پخش مصالح سنگي شكسته با دانه بندي تا 19 ميليمتر به‌جاي استفاده از خاك سرند شده محلي. | مترمکعب | 119000
110804 | فهرست | اضافه بها به‌رديفهاي فصلهاي لوله گذاري، براي تهيه، حمل و پخش ماسه شسته به‌جاي استفاده از خاك سرند شده محلي. | مترمکعب | 133500
110805 | فهرست | اضافه بها به‌رديفهاي فصلهاي لوله گذاري، براي تهيه، حمل و پخش ماسه خاكدار (كفي) به‌جاي استفاده از خاك سرند شده محلي. | مترمکعب | 55400
110806 | فهرست | اضافه بها به‌رديفهاي فصلهاي لوله گذاري، براي تهيه، حمل و پخش ماسه بادي به‌جاي استفاده ازخاك سرند شده محلي. | مترمکعب | 55300
110807 | فهرست | تهيه مصالح وخشكه چيني با سنگ قلوه رودخانه اي در كف ترانشه، به‌منظور پي سازي. | مترمکعب | 306500
110808 | فهرست | تهيه مصالح و خشكه چيني باسنگ لاشه در كف ترانشه، به‌منظور پي سازي. | مترمکعب | 492000
110901 | فهرست | جابه جايي خاك تا فاصله حداكثر 50 متر، با هر وسيله مكانيكي، از كنار ترانشه يا گود به‌محل دپو يا برعكس، در مواردي كه بارگيري و باراندازي انجام نمي‌شود. | مترمکعب | 4840
111001 | فهرست | اضافه بها به‌رديفهاي فصلهاي لوله گذاري، براي تهيه خاك مناسب (سرند شده يا نشده) از خارج كارگاه، حمل آن تا 500 متري، باراندازي و ريسه كردن آن در مسير ترانشه‌هاي سنگي و يا محل‌هاييكه خاك كنده شده براي استفاده مناسب نباشد. | مترمکعب | 28900
111002 | فهرست | جمع آوري خاك و مواد زايد، بارگيري، حمل تا فاصله 500 متري و باراندازي آن. | مترمکعب | 27800
111003 | فهرست | بارگيري خاك و مواد زايد، ازمحل انباشت موقت، حمل تا فاصله 500 متري و باراندازي آن. | مترمکعب | 21500
111101 | فهرست | حمل خاك مناسب يا خاك و مواد زايد درهر نوع راه، چنانچه فاصله حمل بيش از500 متر (موضوع رديفهاي 111001 تا 111003) تا10 كيلومتر باشد، به‌ازاي هر يك كيلومتر اضافه بر500 متر. كسر كيلومتر، به‌تناسب محاسبه مي‌شود. | مترمکعب - کيلومتر | 4320
111102 | فهرست | حمل خاك مناسب ياخاك و مواد زايد در هر نوع راه، چنانچه فاصله حمل بيش از10 كيلومتر تا30 كيلومتر باشد، به‌ازاي هريك كيلومتر اضافه بر10 كيلومتر. كسر كيلومتر، به‌تناسب محاسبه مي‌شود. | مترمکعب - کيلومتر | 3930
111103 | فهرست | حمل خاك مناسب يا خاك و مواد زايد در هرنوع راه، چنانچه فاصله حمل بيش از30 كيلومتر باشد، به‌ازاي هريك كيلومتر اضافه بر30 كيلومتر. كسر كيلومتر، به‌تناسب محاسبه مي‌شود. | مترمکعب - کيلومتر | 3540
111201 | فهرست | اضافه بها به‌رديفهاي فصلهاي لوله گذاري و احداث حوضچه‌ها، براي پخش و كوبيدن خاك داخل ترانشه يا گود، در قشرهاي 15 سانتيمتري، با تراكم 85 درصد پروكتور استاندارد. | مترمکعب | 54500
111202 | فهرست | اضافه بها به‌رديفهاي فصلهاي لوله گذاري و احداث حوضچه‌ها، براي پخش و كوبيدن خاك داخل ترانشه يا گود، در قشرهاي 15 سانتيمتري، با تراكم 90 درصد پروكتور استاندارد. | مترمکعب | 60700
111203 | فهرست | اضافه بها به‌رديفهاي فصلهاي لوله گذاري و احداث حوضچه‌ها، براي پخش و كوبيدن خاك داخل ترانشه ياگود، در قشرهاي 15 سانتيمتري، با تراكم 95 درصد پروكتور استاندارد. | مترمکعب | 78100
111301 | فهرست | اضافه بها به‌رديفهاي فصلهاي لوله گذاري و احداث حوضچه‌ها، براي صعوبت ناشي از وجود مهاريهاي سپرها در عرض ترانشه يا گود. | مترمکعب | 27000
111401 | فهرست | آزمايش، ضد عفوني و شستشوي سراسري خط لوله، طبق مشخصات فني. | مترمکعب | 63200
111501 | فهرست | تهيه مصالح و اجراي ژئوتكستايل نبافته از پلي‌پروپيلن (يا پلي استر) با مقاومت كششي 7 كيلونيوتن بر متر در جهت طول داراي كاربرد در كنترل غوطه‌وري. | مترمربع | 24800
111502 | فهرست | اضافه‌بها به رديف 111501 به ازاي هر 1 كيلونيوتن افزايش در مقاومت كششي. | مترمربع | 1140
120101 | فهرست | تهيه، بريدن، خم كردن و كار گذاشتن ميل گردساده، به‌قطر تا10 ميليمتر براي بتن مسلح با سيم پيچي لازم. | کيلوگرم | 25000
120102 | فهرست | تهيه، بريدن، خم كردن و كار گذاشتن ميل گردساده، به‌قطر 12 تا 18 ميليمتر براي بتن مسلح با سيم پيچي لازم. | کيلوگرم | 21300
120201 | فهرست | تهيه، بريدن، خم كردن و كار گذاشتن ميل گردآجدار از نوع AII، به‌قطر تا10 ميليمتر براي بتن مسلح با سيم پيچي لازم. | کيلوگرم | 24300
120202 | فهرست | تهيه، بريدن، خم كردن و كارگذاشتن ميل گرد آجدار از نوع AII ، به‌قطر 12 تا 18 ميليمتر براي بتن مسلح با سيم پيچي لازم. | کيلوگرم | 17200
120203 | فهرست | تهيه، بريدن، خم كردن و كار گذاشتن ميل گردآجدار از نوع AII، به‌قطر20 و بيش از20 ميليمتر براي بتن مسلح با سيم پيچي لازم. | کيلوگرم | 15600
120204 | فهرست | تهيه، بريدن، خم كردن و كارگذاشتن ميلگردآجدار از نوع AIII، به‌قطر تا10 ميليمتر براي بتن مسلح با سيم پيچي لازم. | کيلوگرم | 23900
120205 | فهرست | تهيه، بريدن، خم كردن و كار گذاشتن ميلگرد آجدار از نوع AIII، به‌قطر 12 تا 18 ميليمتر براي بتن مسلح، با سيم پيچي لازم. | کيلوگرم | 17300
120206 | فهرست | تهيه، بريدن، خم كردن و كار گذاشتن ميلگردآجدار از نوع AIII، به‌قطر20 و بيش از20 ميليمتر براي بتن مسلح، با سيم پيچي لازم. | کيلوگرم | 15700
120301 | فهرست | اضافه بها به‌رديفهاي نصب ميل گرد، چنانچه كارگذاري ميل گرد، زير تراز آبهاي زير زميني انجام شود و براي آبكشي، به‌كاربردن تلمبه موتوري ضروري باشد. | کيلوگرم | 1770
120401 | فهرست | برش، جوشكاري و ساخت متعلقات و اتصالي‌هاي فولادي (مانند سه راه، زانو و تبديل)، با استفاده از لوله فولادي، همراه با الگوسازي، سنگ زني و ساير عمليات تكميلي لازم. | کيلوگرم | 42100
120501 | فهرست | جوشكاري با بعد موثر تا 5 ميليمتر، باساييدن (اندازه‌گيري برحسب طول جوشكاري شده). | مترطول | 145000
120502 | فهرست | جوشكاري با بعد موثر بيش از 5 تا 7 ميليمتر، باساييدن(اندازه‌گيري برحسب طول جوشكاري شده). | مترطول | 176500
120503 | فهرست | جوشكاري با بعد موثر بيش از7 تا10 ميليمتر، باساييدن(اندازه‌گيري برحسب طول جوشكاري شده). | مترطول | 282500
120504 | فهرست | جوشكاري با بعد موثر بيش از10 تا 15 ميليمتر، باساييدن(اندازه‌گيري برحسب طول جوشكاري شده). | مترطول | 479000
120601 | فهرست | تهيه و نصب علايم چدني براي تعيين نوع و موقعيت تجهيزات لوله كشي طبق ابعاد تعيين شده در نقشه نمونه شامل تمام هزينه‌هاي تهيه مصالح چدني و پايه بتني مربوط. | عدد | 366000
120602 | فهرست | تهيه و نصب دريچه چدني حوضچه شير با قاب مربوط به‌طور كامل. | کيلوگرم | 30800
120603 | فهرست | تهيه و نصب پله چدني در ديوار حوضچه‌هاي شير. | کيلوگرم | 75000
120701 | فهرست | تهيه و نصب پله ياحفاظ از ميل گرد و لوله فولادي در ديوارحوضچه‌هاي شير. | کيلوگرم | 61400
120702 | فهرست | تهيه و نصب لوله فولادي گالوانيزه براي هواكش سقف يا براي تخليه حوضچه‌هاي شير. | کيلوگرم | 36700
120703 | فهرست | تهيه و نصب پله فولادي با روکش پلي پروپيلن در ديوار حوضچه‌هاي شير. | عدد | 141000
130101 | فهرست | تهيه مصالح، ساخت و ريختن بتن از نوع .C10 | مترمکعب | 994000
130102 | فهرست | تهيه مصالح، ساخت و ريختن بتن از نوع C12. | مترمکعب | 1111000
130103 | فهرست | تهيه مصالح، ساخت و ريختن بتن از نوع .C16 | مترمکعب | 1202000
130104 | فهرست | تهيه مصالح، ساخت و ريختن بتن از نوع .C20 | مترمکعب | 1273000
130105 | فهرست | تهيه مصالح، ساخت و ريختن بتن از نوع C25. | مترمکعب | 1341000
130201 | فهرست | اضافه بها به‌رديفهاي بتن ريزي، چنانچه ضخامت بتن 15 سانتيمتر يا كمتر باشد. | مترمکعب | 71700
130202 | فهرست | اضافه بها به‌رديفهاي بتن ريزي، هر گاه بتن ريزي در بتن مسلح انجام شود. | مترمکعب | 35300
130203 | فهرست | اضافه بها براي بتن ريزي زير تراز آبهاي زيرزميني، چنانچه براي آبكشي، به‌كاربردن تلمبه موتوري ضروري باشد. | مترمکعب | 108000
130204 | فهرست | اضافه بها به‌رديفهاي بتن ريزي، چنانچه به‌جاي سيمان نوع 1 از سيمان نوع 2 استفاده شود. | کيلوگرم | 1/6
130205 | فهرست | اضافه بها به‌رديفهاي بتن ريزي، چنانچه به‌جاي سيمان نوع 1 از سيمان نوع 5 استفاده شود. | کيلوگرم | 19
130206 | فهرست | اضافه بها براي مصرف سيمان بيشتر، نسبت به‌عيار درج شده در جدول مقدمه فصل، براي رديفهاي بتن‌ريزي، چنانچه از سيمان نوع 1 استفاده شود. | کيلوگرم | 1190
130207 | فهرست | كسربها براي مصرف سيمان كمتر، نسبت به‌عياردرج شده در جدول مقدمه فصل، براي رديفهاي بتن ريزي، چنانچه از سيمان نوع 1 استفاده شود. | کيلوگرم | -1190
130301 | فهرست | تهيه مصالح و قالب بندي در هر عمق و ارتفاع، براي كارهاي بتني، همراه با بازكردن قالب. | مترمربع | 235000
130302 | فهرست | اضافه بها به‌رديف 130301، براي قالب بندي زير تراز آبهاي زيرزميني، چنانچه براي آبكشي، به‌كاربردن تلمبه موتوري ضروري باشد. | مترمربع | 51100
130401 | فهرست | تهيه و جا گذاري غلاف پلاستيکي در بتن براي عبور لوله و ساير مصارف. | کيلوگرم | 286000
140101 | فهرست | حمل آهن آلات و سيمان پاكتي، نسبت به‌مازاد بر 30 كيلومتر، تا فاصله 75 كيلومتر. | تن - کيلومتر | 1040
140102 | فهرست | حمل آهن آلات و سيمان پاكتي، نسبت به‌مازاد بر 75 كيلومتر، تا فاصله 150 كيلومتر. | تن - کيلومتر | 700
140103 | فهرست | حمل آهن آلات و سيمان پاكتي، نسبت به‌مازاد بر 150 كيلومتر، تا فاصله 300 كيلومتر. | تن - کيلومتر | 440
140104 | فهرست | حمل آهن آلات و سيمان پاكتي، نسبت به‌مازاد بر300 كيلومتر، تا فاصله 450 كيلومتر. | تن - کيلومتر | 365
140105 | فهرست | حمل آهن آلات و سيمان پاكتي، نسبت به‌مازاد بر 450 كيلومتر، تا فاصله 750 كيلومتر. | تن - کيلومتر | 310
140106 | فهرست | حمل آهن آلات و سيمان پاكتي، نسبت به‌مازاد بر 750 كيلومتر. | تن - کيلومتر | 260
140201 | فهرست | حمل انواع لوله به‌قطر 500 ميليمتر، نسبت به‌مازاد بر 30 كيلومتر تا فاصله 75 كيلومتر. | مترطول - کيلومتر | 255
140202 | فهرست | حمل انواع لوله به‌قطر 500 ميليمتر، نسبت به‌مازاد بر 75 كيلومتر تا فاصله 150 كيلومتر. | مترطول - کيلومتر | 170
140203 | فهرست | حمل انواع لوله به‌قطر 500 ميليمتر، نسبت به‌مازاد بر 150 كيلومتر تا فاصله 300 كيلومتر. | مترطول - کيلومتر | 110
140204 | فهرست | حمل انواع لوله به‌قطر 500 ميليمتر، نسبت به‌مازاد بر 300 كيلومتر تا فاصله 450 كيلومتر. | مترطول - کيلومتر | 88
140205 | فهرست | حمل انواع لوله به‌قطر 500 ميليمتر، نسبت به‌مازاد بر 450 كيلومتر تا فاصله 750 كيلومتر. | مترطول - کيلومتر | 75
140206 | فهرست | حمل انواع لوله به‌قطر 500 ميليمتر، نسبت به‌مازاد بر 750 كيلومتر. | مترطول - کيلومتر | 63
150101 | فهرست | لوله چدني نشکن از قطر 80 تا 200 ميلي متر. | کيلوگرم | 38100
150102 | فهرست | لوله چدني نشکن از قطر 250 تا 600 ميلي متر. | کيلوگرم | 39600
150103 | فهرست | لوله چدني نشکن به قطر 700 تا 1000 ميلي‌متر. | کيلوگرم | 39700
150104 | فهرست | لوله چدني نشكن به قطر 1100 تا 1400 ميليمتر. | کيلوگرم | 39200
160101 | فهرست | لوله فولادي از قطر 80 تا 250 ميلي متر. | کيلوگرم | 18100
160102 | فهرست | لوله فولادي از قطر 300 تا 500 ميلي متر. | کيلوگرم | 19000
160103 | فهرست | لوله فولادي از قطر 600 تا 1000 ميلي متر. | کيلوگرم | 19000
160104 | فهرست | لوله فولادي از قطر 1100 تا 1400 ميلي متر. | کيلوگرم | 19000
160105 | فهرست | لوله فولادي از قطر 1600 تا 2400 ميلي متر. | کيلوگرم | 19000
170101 | فهرست | لوله بتني مسلح پيش‌تنيده، به قطر 400 ميلي متر. | مترطول | 238000
170102 | فهرست | لوله بتني مسلح پيش‌تنيده، به قطر 600 ميلي متر. | مترطول | 416000
170103 | فهرست | لوله بتني مسلح پيش‌تنيده، به قطر 800 ميلي متر. | مترطول | 554500
170104 | فهرست | لوله بتني مسلح پيش‌تنيده، به قطر 1000 ميلي متر. | مترطول
170105 | فهرست | لوله بتني مسلح پيش‌تنيده، به قطر 1200 ميلي متر. | مترطول
170106 | فهرست | لوله بتني مسلح پيش‌تنيده، به قطر 1400 ميلي متر. | مترطول
180101 | فهرست | لوله فايبر گلاس به قطر 100 ميلي‌متر. | مترطول | 390000
180102 | فهرست | لوله فايبر گلاس به قطر 150 ميلي‌متر. | مترطول | 450000
180103 | فهرست | لوله فايبر گلاس به قطر 200 ميلي‌متر. | مترطول | 585000
180104 | فهرست | لوله فايبر گلاس به قطر 250 ميلي‌متر. | مترطول | 670000
180105 | فهرست | لوله فايبر گلاس به قطر 300 ميلي‌متر. | مترطول | 881500
180106 | فهرست | لوله فايبر گلاس به قطر 350 ميلي‌متر. | مترطول | 1137000
180107 | فهرست | لوله فايبر گلاس به قطر 400 ميلي‌متر. | مترطول | 1356000
180108 | فهرست | لوله فايبر گلاس به قطر 500 ميلي‌متر. | مترطول | 1692000
180109 | فهرست | لوله فايبر گلاس به قطر 600 ميلي‌متر. | مترطول | 2077000
180110 | فهرست | لوله فايبر گلاس به قطر 700 ميلي‌متر. | مترطول | 2666000
180111 | فهرست | لوله فايبر گلاس به قطر 800 ميلي‌متر. | مترطول | 3258000
180112 | فهرست | لوله فايبر گلاس به قطر 900 ميلي‌متر. | مترطول | 3897000
180113 | فهرست | لوله فايبر گلاس به قطر 1000 ميلي‌متر. | مترطول | 4689000
180114 | فهرست | لوله فايبر گلاس به قطر 1200 ميلي‌متر. | مترطول | 6294000
180115 | فهرست | لوله فايبر گلاس به قطر 1400 ميلي‌متر. | مترطول | 8158000
180116 | فهرست | لوله فايبر گلاس به قطر 1600 ميلي‌متر. | مترطول | 10286000
180117 | فهرست | لوله فايبر گلاس به قطر 1800 ميلي‌متر. | مترطول | 12720000
180118 | فهرست | لوله فايبر گلاس به قطر 2000 ميلي‌متر. | مترطول | 15453000
180201 | فهرست | لوله فايبر گلاس با فشار كار 10PN و سختي 5000SN يا 10000SN به قطر 100 ميليمتر. | متر طول | 442000
180202 | فهرست | لوله فايبر گلاس با فشار كار 10PN و سختي 5000SN يا 10000SN به قطر 150 ميليمتر. | متر طول | 494500
180203 | فهرست | لوله فايبر گلاس با فشار كار 10PN و سختي 5000SN يا 10000SN به قطر 200 ميليمتر. | متر طول | 557000
180204 | فهرست | لوله فايبر گلاس با فشار كار 10PN و سختي 5000SN يا 10000SN به قطر 250 ميليمتر. | متر طول | 735500
180205 | فهرست | لوله فايبر گلاس با فشار كار 10PN و سختي 5000SN يا 10000SN به قطر 300 ميليمتر. | متر طول | 901000
180206 | فهرست | لوله فايبر گلاس با فشار كار 10PN و سختي 5000SN به قطر 350 ميليمتر. | متر طول | 1102000
180207 | فهرست | لوله فايبر گلاس با فشار كار 10PN و سختي 5000SN به قطر 400 ميليمتر. | متر طول | 1506000
180208 | فهرست | لوله فايبر گلاس با فشار كار 10PN و سختي 5000SN به قطر 500 ميليمتر. | متر طول | 1896000
180209 | فهرست | لوله فايبر گلاس با فشار كار 10PN و سختي 5000SN به قطر 600 ميليمتر. | متر طول | 2363000
180210 | فهرست | لوله فايبر گلاس با فشار كار 10PN و سختي 5000SN به قطر 700 ميليمتر. | متر طول | 2780000
180211 | فهرست | لوله فايبر گلاس با فشار كار 10PN و سختي 5000SN به قطر 800 ميليمتر. | متر طول | 3739000
180212 | فهرست | لوله فايبر گلاس با فشار كار 10PN و سختي 5000SN به قطر 900 ميليمتر. | متر طول | 4311000
180213 | فهرست | لوله فايبر گلاس با فشار كار 10PN و سختي 5000SN به قطر 1000 ميليمتر. | متر طول | 5354000
180214 | فهرست | لوله فايبر گلاس با فشار كار 10PN و سختي 5000SN به قطر 1200 ميليمتر. | متر طول | 7253000
180215 | فهرست | لوله فايبر گلاس با فشار كار 10PN و سختي 5000SN به قطر 1400 ميليمتر. | متر طول | 9534000
180216 | فهرست | لوله فايبر گلاس با فشار كار 10PN و سختي 5000SN به قطر 1600 ميليمتر. | متر طول | 11953000
180217 | پایکار | لوله فايبر گلاس با فشار كار 10PN و سختي 5000SN به قطر 1800 ميليمتر. | متر طول | 14868000
180218 | پایکار | لوله فايبر گلاس با فشار كار 10PN و سختي 5000SN به قطر 2000 ميليمتر. | متر طول | 19535000
410101 | پایکار | ماسه شسته. | مترمکعب | 264500
410102 | پایکار | شن شسته. | مترمکعب | 177500
410103 | پایکار | سنگ قلوه. | مترمکعب | 133000
410104 | پایکار | سنگ لاشه. | مترمکعب | 270000
410105 | پایکار | مخلوط رودخانه اي (توونان). | مترمکعب | 116500
410201 | پایکار | سيمان پرتلند نوع يك پاكتي. | تن | 1070000
410202 | پایکار | سيمان پرتلند نوع دو پاكتي. | تن | 1084000
410203 | پایکار | سيمان پرتلند نوع پنج پاكتي. | تن | 1101000
410204 | پایکار | سيمان پرتلند نوع يك فله. | تن | 940500
410205 | پایکار | سيمان پرتلند نوع دو فله. | تن | 932000
410206 | پایکار | سيمان پرتلند نوع پنج فله. | تن | 949000
410301 | پایکار | انواع ميلگرد ساده. | کيلوگرم | 14800
410302 | پایکار | انواع ميلگرد آجدار. | کيلوگرم | 11500
410401 | پایکار | ديناميت. | کيلوگرم | 68600
410402 | پایکار | انواع فتيله. | مترطول | 5630
410403 | پایکار | انواع چاشني. | عدد | 21200
410501 | پایکار | انواع الكترود. | کيلوگرم | 49400
410601 | پایکار | انواع مصالح چدني. | کيلوگرم | 31800
410602 | پایکار | انواع لوله و متعلقات فولادي گالوانيزه. | کيلوگرم | 27200
410701 | پایکار | لوله چدني نشکن (داکتيل). | كيلوگرم
410801 | پایکار | لوله فولادي. | كيلوگرم
410901 | تجهیز | لوله بتني مسلح. | متر طول
411001 | تجهیز | لوله فايبرگلاس (G. R. P). | متر طول
420101 | تجهیز | تامين و تجهيز محل سكونت كارمندان و افراد متخصص پيمانكار. | مقطوع | 0
420102 | تجهیز | تامين و تجهيز محل سكونت كارگران پيمانكار. | مقطوع | 0
420103 | تجهیز | تامين و تجهيز ساختمان‌هاي اداري و دفاتر كار پيمانكار. | مقطوع | 0
420201 | تجهیز | تامين كمك هزينه يا تسهيلات لازم براي تهيه غذاي كارگران. | مقطوع | 0
420202 | تجهیز | تامين لباس كار، كفش و كلاه حفاظتي كارگران. | مقطوع | 0
420301 | تجهیز | تامين و تجهيز محل سكونت كاركنان كارفرما، مهندس مشاور و آزمايشگاه. (با رعايت بند 4-4) | مقطوع | 0
420302 | تجهیز | تامين و تجهيز ساختمان‌هاي اداري و دفاتر كار كارفرما، مهندس مشاور و آزمايشگاه. (با رعايت بند 4-4) | مقطوع | 0
420303 | تجهیز | تامين غذاي كارمندان مهندس مشاور، كارفرما و آزمايشگاه. (با رعايت بند 4-4) | مقطوع | 0
420304 | تجهیز | تجهيز دفاتر کارفرما، مهندس مشاور و آزمايشگاه به اينترنت پر سرعت. (با رعايت بند 4-4) | مقطوع | 0
420305 | تجهیز | تجهيز دفتر مرکزي کارفرما با تلوزيون‌هاي مدار بسته با قابليت انتقال تصوير در کارگاه به دفتر مرکزي کارفرما. | مقطوع | 0
420306 | تجهیز | هزينه برقراري نظام ايمني، بهداشت و محيط زيست (HSE) و حفاظت كار، براساس دستورالعمل‌هاي مندرج در اسناد پيمان. | مقطوع | 0
420401 | تجهیز | تامين ساختمان‌هاي پشتيباني و هزينه تجهيز انبارهاي سرپوشيده، آزمايشگاه پيمانكار و موارد مشابه. | مقطوع | 0
420402 | تجهیز | تامين و تجهيز انبار مواد منفجره. | مقطوع | 0
420403 | تجهیز | تامين و تجهيز ساختمان‌هاي عمومي، بجز ساختمان‌هاي مسکوني و اداري و دفاتر کار. | مقطوع | 0
420404 | تجهیز | محوطه سازي. | مقطوع | 0
420501 | تجهیز | احداث چاه آب عميق يا نيمه عميق. | مقطوع | 0
420601 | تجهیز | تامين آب كارگاه و شبكه آب رساني داخل كارگاه. | مقطوع | 0
420602 | تجهیز | تامين برق كارگاه و شبكه برق رساني داخل كارگاه. | مقطوع | 0
420603 | تجهیز | تامين سيستم‌هاي مخابراتي داخل كارگاه. | مقطوع | 0
420604 | تجهیز | تامين سيستم گازرساني در داخل كارگاه. | مقطوع | 0
420605 | تجهیز | تامين سيستم سوخت رساني كارگاه. | مقطوع | 0
420701 | تجهیز | تامين راه دسترسي. | مقطوع | 0
420702 | تجهیز | تامين راه‌هاي سرويس. | مقطوع | 0
420703 | تجهیز | تامين راه‌هاي ارتباطي. | مقطوع | 0
420801 | تجهیز | تامين اياب و ذهاب كارگاه. | مقطوع | 0
420901 | تجهیز | تامين پي و سكو براي نصب ماشين‌آلات و تجهيزات سيستم توليد مصالح، سيستم توليد بتن، كارخانه آسفالت، ژنراتورها و مانند آن‌ها. | مقطوع | 0
420902 | تجهیز | نصب ماشين‌آلات و تجهيزات و راه اندازي آن‌ها، يا تامين آن‌ها از راه خريد خدمت يا خريد مصالح. | مقطوع | 0
420903 | تجهیز | بارگيري، حمل و بار اندازي ماشين‌آلات و تجهيزات به كارگاه و برعكس. | مقطوع | 0
421001 | تجهیز | تهيه، نصب و برچيدن داربست فلزي براي انجام نماسازي خارج ساختمان در كارهاي رشته ابنيه، وقتي كه ارتفاع نماسازي بيش از 3.5 متر باشد. | مقطوع | 0
421002 | تجهیز | بارگيري، حمل، بار اندازي، مونتاژ و دمونتاژ ماشين‌آلات و لوازم حفاري محل شمع و بارت به كارگاه و برعكس. | مقطوع | 0
421003 | تجهیز | دمونتاژ، جابه‌جايي، مونتاژ و استقرار وسايل و ماشين‌آلات حفاري محل شمع و بارت از يك محل به محل ديگر در كارگاه. | مقطوع | 0
421004 | تجهیز | بارگيري، حمل و باراندازي وسايل و ماشين‌آلات شمع‌كوبي و سپركوبي به كارگاه و برعكس. | مقطوع | 0
421005 | تجهیز | تهيه لوازم و مصالح و كف‌سازي محل ساخت تيرهاي بتني پيش‌ساخته پل‌ها. | مقطوع | 0
421006 | تجهیز | بارگيري، حمل و باراندازي وسايل وقطعات تير مشبك فلزي (پوترلانسمان) به كارگاه و برعكس. | مقطوع | 0
421007 | تجهیز | جابه‌جايي و استقرار وسايل نصب تيرهاي بتني پيش‌ساخته از محل هر پل به محل پل ديگر. | مقطوع | 0
421101 | تجهیز | تامين علايم و وسايل ايمني براي اطراف ترانشه‌ها و ميله چاه‌ها و گودهايي كه در مسير عبور عابرين و يا وسايط نقليه قرار دارد، در كارهاي رشته شبكه توزيع آب، شبكه جمع‌آوري فاضلاب و آبرساني روستايي. | مقطوع | 0
421102 | تجهیز | تامين وسايل لازم و برقراري تردد عابرين پياده و وسايط نقليه از روي ترانشه‌ها و گودها در كارهاي رشته شبكه توزيع آب، شبكه جمع‌آوري فاضلاب و آبرساني روستايي. | مقطوع | 0
421103 | تجهیز | تامين مسير مناسب براي تردد عابرين پياده و وسايط نقليه در محل‌هايي كه به علت انجام عمليات، عبور از مسير موجود قطع مي‌شود، در كارهاي رشته شبكه توزيع آب، شبكه جمع‌آوري فاضلاب و آبرساني روستايي. | مقطوع | 0
421104 | تجهیز | تامين روشنايي و تهويه مناسب در داخل نقب در موارد لازم، در كارهاي رشته شبكه جمع‌آوري فاضلاب. | مقطوع | 0
421201 | تجهیز | حفظ يا انحراف موقت نهرهاي زراعي موجود در محدوده كارگاه. | مقطوع | 0
421301 | تجهیز | بيمه تجهيز كارگاه. | مقطوع | 0
421302 | تجهیز | برچيدن کارگاه. | مقطوع | 0

## شبکه آب 95
شماره آیتم | نوع | شرح آیتم | واحد | قیمت واحد به ریال
010101 | فهرست | لوله گذاري با لوله آزبست سيمان، به قطرهاي 60 يا 80 ميليمتر و عمق ترانشه تا 1/5 متر. | مترطول
010103 | فهرست | لوله گذاري با لوله آزبست سيمان، به قطر 150 ميليمتر و عمق ترانشه تا 1/5 متر. | مترطول
010104 | فهرست | لوله گذاري با لوله آزبست سيمان، به قطر 200 ميليمتر و عمق ترانشه تا 1/75 متر. | مترطول
010105 | فهرست | لوله گذاري با لوله آزبست سيمان، به قطر 250 ميليمتر و عمق ترانشه تا 1/75 متر. | مترطول
010106 | فهرست | لوله گذاري با لوله آزبست سيمان، به قطر 300 ميليمتر و عمق ترانشه تا 1/75 متر. | مترطول
010107 | فهرست | لوله گذاري با لوله آزبست سيمان، به قطر 350 ميليمتر و عمق ترانشه تا 1/75 متر. | مترطول
010108 | فهرست | لوله گذاري با لوله آزبست سيمان، به قطر 400 ميليمتر و عمق ترانشه تا 2 متر. | مترطول
010109 | فهرست | لوله گذاري با لوله آزبست سيمان، به قطر450 ميليمتر و عمق ترانشه تا 2 متر. | مترطول
010110 | فهرست | لوله گذاري با لوله آزبست سيمان، به قطر 500 ميليمتر و عمق ترانشه تا 2 متر. | مترطول
010111 | فهرست | لوله گذاري با لوله آزبست سيمان، به قطر 600 ميليمتر و عمق ترانشه تا 2 متر. | مترطول
010112 | فهرست | لوله گذاري با لوله آزبست سيمان، به قطر 700 ميليمتر و عمق ترانشه تا 2/25 متر. | مترطول
010113 | فهرست | لوله گذاري با لوله آزبست سيمان، به قطر 800 ميليمتر و عمق ترانشه تا 2/25 متر. | مترطول
020101 | فهرست | لوله گذاري با لوله چدني نشكن، به قطرهاي 60 يا80 ميليمتر و عمق ترانشه تا 1/5 متر. | مترطول | 214000
020102 | فهرست | لوله گذاري با لوله چدني نشكن، به قطر 100 ميليمتر و عمق ترانشه تا 1/5 متر. | مترطول | 217500
020103 | فهرست | لوله گذاري با لوله چدني نشكن، به قطر 150 ميليمتر و عمق ترانشه تا 1/5 متر. | مترطول | 230000
020104 | فهرست | لوله گذاري با لوله چدني نشكن، به قطر 200 ميليمتر و عمق ترانشه تا 1/75 متر. | مترطول | 301000
020105 | فهرست | لوله گذاري با لوله چدني نشكن، به قطر 250 ميليمتر و عمق ترانشه تا 1/75 متر. | مترطول | 317500
020106 | فهرست | لوله گذاري با لوله چدني نشكن، به قطر 300 ميليمتر و عمق ترانشه تا 1/75 متر. | مترطول | 364500
020107 | فهرست | لوله گذاري با لوله چدني نشكن، به قطر 350 ميليمتر و عمق ترانشه تا 1/75 متر. | مترطول | 387500
020108 | فهرست | لوله گذاري با لوله چدني نشكن، به قطر 400 ميليمتر و عمق ترانشه تا 1/75 متر. | مترطول | 444500
020109 | فهرست | لوله گذاري با لوله چدني نشكن، به قطر 450 ميليمتر و عمق ترانشه تا 2 متر. | مترطول | 514500
020110 | فهرست | لوله گذاري با لوله چدني نشكن، به قطر 500 ميليمتر و عمق ترانشه تا 2 متر. | مترطول | 588500
020111 | فهرست | لوله گذاري با لوله چدني نشكن، به قطر 600 ميليمتر و عمق ترانشه تا 2 متر. | مترطول | 695500
020112 | فهرست | لوله گذاري با لوله چدني نشكن، به قطر 700 ميليمتر و عمق ترانشه تا 2/25 متر. | مترطول | 856000
020113 | فهرست | لوله گذاري با لوله چدني نشكن، به قطر 800 ميليمتر و عمق ترانشه تا 2/25 متر. | مترطول | 905500
030101 | فهرست | لوله گذاري با لوله‌ فايبرگلاس(G.R.P)، به ‌قطر 100 ميليمتر و عمق ترانشه تا 1/5 متر. | مترطول | 148500
030102 | فهرست | لوله گذاري با لوله‌ فايبرگلاس (G.R.P)، به ‌قطر 150 ميليمتر و عمق ترانشه تا 1/5 متر. | مترطول | 167500
030103 | فهرست | لوله گذاري با لوله‌ فايبرگلاس (G.R.P)، به ‌قطر 200 ميليمتر و عمق ترانشه تا 1/75 متر. | مترطول | 198500
030104 | فهرست | لوله گذاري با لوله‌ فايبرگلاس (G.R.P)، به ‌قطر 250 ميليمتر و عمق ترانشه تا 1/75 متر. | مترطول | 205500
030105 | فهرست | لوله گذاري با لوله‌ فايبرگلاس (G.R.P)، به ‌قطر 300 ميليمتر و عمق ترانشه تا 1/75 متر. | مترطول | 251500
030106 | فهرست | لوله گذاري با لوله‌ فايبرگلاس (G.R.P)، به‌ قطر 350 ميليمتر و عمق ترانشه تا 1/75 متر. | مترطول | 264000
030107 | فهرست | لوله گذاري با لوله فايبر گلاس(G.R.P)، به قطر 400 ميليمتر و عمق ترانشه تا 2 متر. | مترطول | 305500
030108 | فهرست | لوله گذاري با لوله‌ فايبرگلاس (G.R.P)، به ‌قطر 500 ميليمتر و عمق ترانشه تا 2 متر. | مترطول | 370000
030109 | فهرست | لوله گذاري با لوله‌ فايبرگلاس (G.R.P)، به ‌قطر 600 ميليمتر و عمق ترانشه تا 2 متر. | مترطول | 436000
030110 | فهرست | لوله گذاري با لوله‌ فايبرگلاس (G.R.P)، به ‌قطر 700 ميليمتر و عمق ترانشه تا 2/25 متر. | مترطول | 511500
030111 | فهرست | لوله گذاري با لوله‌ فايبرگلاس (G.R.P)، به ‌قطر 800 ميليمتر و عمق ترانشه تا 2/25 متر. | مترطول | 568000
040101 | فهرست | لوله گذاري با لوله پلي اتيلن يا پي وي سي سخت، به قطر 50 ميليمتر و عمق ترانشه تا 1/5 متر. | مترطول | 100000
040102 | فهرست | لوله گذاري با لوله پلي اتيلن يا پي وي سي سخت، به قطر 63 ميليمتر و عمق ترانشه تا 1/5 متر. | مترطول | 103000
040103 | فهرست | لوله گذاري با لوله پلي اتيلن يا پي وي سي سخت، به قطر 75 ميليمتر و عمق ترانشه تا 1/5 متر. | مترطول | 105500
040104 | فهرست | لوله گذاري با لوله پلي اتيلن يا پي وي سي سخت، به قطر 90 ميليمتر و عمق ترانشه تا 1/5 متر. | مترطول | 108500
040105 | فهرست | لوله گذاري با لوله پلي اتيلن يا پي وي سي سخت، به قطر 110 ميليمتر و عمق ترانشه تا 1/5 متر. | مترطول | 116000
040106 | فهرست | لوله گذاري با لوله پلي اتيلن يا پي وي سي سخت، به قطر 125 ميليمتر و عمق ترانشه تا 1/5 متر. | مترطول | 133500
040107 | فهرست | لوله گذاري با لوله پلي اتيلن يا پي وي سي سخت، به قطر 140 ميليمتر و عمق ترانشه تا 1/5 متر. | مترطول | 143500
040108 | فهرست | لوله گذاري با لوله پلي اتيلن يا پي وي سي سخت، به قطر 160 ميليمتر و عمق ترانشه تا 1/5 متر. | مترطول | 151000
040109 | فهرست | لوله گذاري با لوله پلي اتيلن يا پي وي سي سخت، به قطر 180 ميليمتر و عمق ترانشه تا 1/5 متر. | مترطول | 154500
040110 | فهرست | لوله گذاري با لوله پلي اتيلن يا پي وي سي سخت، به قطر 200 ميليمتر و عمق ترانشه تا 1/5 متر. | مترطول | 157500
040111 | فهرست | لوله گذاري با لوله پلي اتيلن يا پي وي سي سخت، به قطر 225 ميليمتر و عمق ترانشه تا 1/75 متر. | مترطول | 173000
040112 | فهرست | لوله گذاري با لوله پلي اتيلن يا پي وي سي سخت، به قطر 250 ميليمتر و عمق ترانشه تا 1/75 متر. | مترطول | 188000
040113 | فهرست | لوله گذاري با لوله پلي اتيلن يا پي وي سي سخت، به قطر 280 ميليمتر و عمق ترانشه تا 1/75 متر. | مترطول | 213500
040114 | فهرست | لوله گذاري با لوله پلي اتيلن يا پي وي سي سخت، به قطر 315 ميليمتر و عمق ترانشه تا 1/75 متر. | مترطول | 233000
040115 | فهرست | لوله گذاري با لوله پلي اتيلن يا پي وي سي سخت، به قطر350 يا 355 ميليمتر و عمق ترانشه تا 1/75 متر. | مترطول | 254000
040116 | فهرست | لوله گذاري با لوله پلي اتيلن يا پي وي سي سخت، به قطر 400 ميليمتر و عمق ترانشه تا 1/75 متر. | مترطول | 289500
040117 | فهرست | لوله گذاري با لوله پلي اتيلن يا پي وي سي سخت، به قطر 500 ميليمتر و عمق ترانشه تا 2 متر. | مترطول | 372500
040118 | فهرست | لوله گذاري با لوله پلي اتيلن يا پي وي سي سخت، به قطر 630 ميليمتر و عمق ترانشه تا 2 متر. | مترطول | 471500
040119 | فهرست | لوله گذاري با لوله پلي اتيلن يا پي وي سي سخت، به قطر 710 ميليمتر و عمق ترانشه تا 2 متر. | مترطول | 512000
040120 | فهرست | لوله گذاري با لوله پلي اتيلن يا پي وي سي سخت، به قطر 800 ميليمتر و عمق ترانشه تا 2/25 متر. | مترطول | 573000
050101 | فهرست | حمل و نصب شيركشويي، به قطر65 تا 100 ميليمتر. | عدد | 395000
050102 | فهرست | حمل و نصب شيركشويي، به قطر150 تا 250 ميليمتر. | عدد | 527500
050103 | فهرست | حمل و نصب شير كشويي، به قطر300 تا 400 ميليمتر. | عدد | 990500
050104 | فهرست | حمل و نصب شير كشويي، به قطر 450 تا 600 ميليمتر. | عدد | 1400000
050201 | فهرست | حمل و نصب شير پروانه‌اي، به قطر 150 تا 250 ميليمتر. | عدد | 719000
050202 | فهرست | حمل و نصب شير پروانه‌اي، به قطر 300 تا 400 ميليمتر. | عدد | 957500
050203 | فهرست | حمل و نصب شير پروانه‌اي، به قطر 450 تا 600 ميليمتر. | عدد | 1663000
050301 | فهرست | حمل و نصب شير هوا، به قطر 50 تا 100 ميليمتر. | عدد | 545000
050302 | فهرست | حمل و نصب شيرهوا، به قطر 150 تا 200 ميليمتر. | عدد | 753500
050401 | فهرست | حمل و نصب دريچه تخليه، به قطر 65 تا 100 ميليمتر. | عدد | 338500
050402 | فهرست | حمل و نصب دريچه تخليه، به قطر150 تا 250 ميليمتر. | عدد | 452000
050501 | فهرست | حمل و نصب شير فشارشكن، به قطر 65 تا 100 ميليمتر، همراه با مانومترها و ساير اجزاي لازم. | عدد | 451500
050502 | فهرست | حمل و نصب شير فشارشكن، به قطر 150 تا 250 ميليمتر، همراه با مانومترها و ساير اجزاي لازم. | عدد | 602500
050503 | فهرست | حمل و نصب شير فشارشكن، به قطر 300 تا 400 ميليمتر، همراه با مانومتر ها و ساير اجزاي لازم. | عدد | 1131000
050504 | فهرست | حمل و نصب شير فشارشكن، به قطر 450 تا 600 ميليمتر، همراه با مانومترها و ساير اجزاي لازم. | عدد | 1586000
050601 | فهرست | حمل ونصب شيرآتش نشاني زيرزميني . | عدد | 818500
050602 | فهرست | حمل و نصب شيرآتش نشاني ايستاده. | عدد | 1091000
060101 | فهرست | احداث حوضچه بتني شير، به عمق تا 3 متر. | مترمکعب بتن | 5872000
060102 | فهرست | احداث حوضچه بتني شير، به عمق بيش از 3 متر. | مترمکعب بتن | 5153000
060201 | فهرست | احداث حوضچه با ديواره آجري يا بلوک بتني، براي شير آتش نشاني زيرزميني. | عدد | 6727000
060202 | فهرست | احداث حوضچه با ديواره آجري يا بلوک بتني، براي شير تخليه هوا. | عدد | 11176000
060203 | فهرست | احداث حوضچه با ديواره آجري يا بلوک بتني، براي شير تخليه آب با پمپاژ. | عدد | 10950000
060204 | فهرست | احداث حوضچه با ديواره آجري يا بلوک بتني، براي كنتور آب. | عدد | 1616000
070101 | فهرست | حمل و نصب كمربند چدني (بست انشعاب) روي لوله آزبست سيمان، پلي‌اتيلن و يا فايبرگلاس تحت فشار، به قطرهاي 50 تا 110 ميليمتر و نصب شير انشعاب به قطر يك دوم تا يك اينچ. | عدد | 96600
070102 | فهرست | حمل و نصب كمربند چدني (بست انشعاب) روي لوله آزبست سيمان، پلي‌اتيلن و يا فايبرگلاس تحت فشار، به قطرهاي 125 تا 200 ميليمتر و نصب شير انشعاب به قطر يك دوم تا دو اينچ. | عدد | 116000
070103 | فهرست | حمل و نصب كمربند چدني (بست انشعاب) روي لوله آزبست سيمان، پلي‌اتيلن و يا فايبرگلاس تحت فشار، به قطرهاي 225 تا 315 ميليمتر و نصب شير انشعاب به قطر يك دوم تا دو اينچ. | عدد | 183500
070201 | فهرست | گرفتن انشعاب با استفاده از كمربند از لوله چدني نشكن تحت فشار، به قطرهاي 60 تا 100 ميليمتر و نصب شير انشعاب به قطر يك دوم تا دو اينچ. | عدد | 222500
070202 | فهرست | گرفتن انشعاب با استفاده از كمربند از لوله چدني نشكن تحت فشار، به قطرهاي 150 تا 200 ميليمتر و نصب شير انشعاب به قطر يك دوم تا دو اينچ. | عدد | 247500
070203 | فهرست | گرفتن انشعاب با استفاده از كمربند از لوله چدني نشكن تحت فشار، به قطرهاي 250 تا 300 ميليمتر و نصب شير انشعاب به قطر يك دوم تا دو اينچ. | عدد | 336000
070301 | فهرست | حمل و نصب شيرقطع و وصل زيرزميني انشعاب، به قطر يك دوم تا يك اينچ. | عدد | 196000
070302 | فهرست | حمل و نصب شيرقطع و وصل زيرزميني انشعاب، به قطر يك و يك چهارم تا دو اينچ. | عدد | 294000
070401 | فهرست | حمل و نصب شيرفلكه (Globe Valve)، به ‌قطر يك دوم تا يك اينچ، درون حوضچه كنتور آب. | عدد | 82400
070402 | فهرست | حمل و نصب شيرفلكه (Globe Valve)، به قطر يك و يك چهارم تا دو اينچ، درون حوضچه كنتور آب. | عدد | 121000
070501 | فهرست | حمل و نصب شير يكطرفه، به قطر يك دوم تا يك اينچ، درون حوضچه كنتور آب. | عدد | 82400
070502 | فهرست | حمل و نصب شير يكطرفه، به قطر يك و يك چهارم تا دو اينچ، درون حوضچه كنتور آب. | عدد | 121000
070601 | فهرست | حمل و نصب كنتور آب، به قطر يك دوم تا يك اينچ، درون حوضچه كنتور آب. | عدد | 90600
070602 | فهرست | حمل و نصب كنتور آب، به قطر يك و يك چهارم تا دو اينچ، درون حوضچه كنتور آب. | عدد | 133000
070701 | فهرست | حمل و نصب لوله انشعاب، به قطر يك دوم تا يك اينچ. | مترطول | 178000
070702 | فهرست | حمل و نصب لوله انشعاب، به قطر يك و يك چهارم تا دو اينچ. | مترطول | 191500
080101 | فهرست | اضافه بها به ‌رديف‌هاي فصلهاي لوله گذاري و احداث حوضچه ها و نصب انشعابها، چنانچه براي حفر ترانشه و گودبرداري در زمينهاي نرم وخاكريزي، استفاده از وسايل مكانيكي به علت موقعيت مكاني مقدورنباشد و عمليات خاكي با دست و حداكثر تا عمق 2 متر انجام شود، بر حسب حجم محل حفاري. | مترمکعب | 50800
080102 | فهرست | اضافه بها به رديف‌هاي فصلهاي لوله گذاري و احداث حوضچه ها و نصب انشعابها، چنانچه براي حفر ترانشه و گودبرداري در زمينهاي سخت و خاكريزي، استفاده از وسايل مكانيكي به علت موقعيت مكاني مقدورنباشد و عمليات خاكي با دست و حداكثرتا عمق 2 متر انجام شود، بر حسب حجم محل حفاري. | مترمکعب | 136500
080103 | فهرست | اضافه بها به رديف‌هاي فصلهاي لوله گذاري و احداث حوضچه ها و نصب انشعابها، چنانچه حفاري در زمين‌هاي سنگي، به علت شرايط محلي با كمپرسور همراه با چکش‌هاي بادي و وسايل دستي و حداكثر تا عمق 2 متر انجام ‌شود. | مترمکعب | 1280000
080104 | فهرست | اضافه بها به رديف‌هاي فصلهاي لوله گذاري و احداث حوضچه‌ها و نصب انشعابها، چنانچه حفاري در زمين‌هاي سنگي، با استفاده از چکش‌هاي هيدروليکي و حداكثر تا عمق 2 متر انجام ‌شود. | مترمکعب | 294500
080105 | فهرست | اضافه بها به رديف‌هاي 080101 تا 080104، هرگاه عمق ترانشه يا گود بيش از 2 متر باشد، براي حجم واقع بين 2 تا 4 متر يك بار و براي حجم واقع بين 4 تا 6 متر دو بار و به همين ترتيب، براي عمقهاي بيشتر. | مترمکعب | 54100
080106 | فهرست | اضافه بها به رديف 080103 چنانچه به علت موقعيت مکاني استفاده از وسايل مکانيکي مقدور نباشد و خاکريزي نهايي با دست انجام شود. | مترمکعب | 36300
080201 | فهرست | خاكبرداري اضافي در زمينهاي ريزشي با وسيله مكانيكي، به منظور ايجاد شيب يا عمق مناسب. | مترمکعب | 20400
080202 | فهرست | خاكريزي در زمينهاي ريزشي و در محلهايي كه خاكبرداري اضافي انجام شده است، همراه با پخش و كوبيدن خاك در قشرهاي 15 سانتيمتري‏، با تراكم 85 درصد پروكتور استاندارد. | مترمکعب | 63800
080301 | فهرست | چوب بست لازم براي ديواره ترانشه ها و گودها، به منظور تامين شرايط ايمني كار در محلهايي كه چوب بست لازم باشد (اندازه گيري برحسب سطح حفاظت شده). | مترمربع | 39800
080401 | فهرست | اضافه بها به رديف‌هاي فصلهاي لوله گذاري و احداث حوضچه ها، براي آن قسمت از عمليات كه در زير تراز آب زيرزميني انجام شود و شدت تراوش آبهاي زيرزميني، به حدي باشد كه استفاده از تلمبه موتوري اجتناب ناپذير باشد. | مترمکعب | 259500
080501 | فهرست | تهيه مصالح و نصب لوله‌هاي زهكش بتني به قطر100 تا200 ميليمتر، با بندباز، براي انتقال آب به محل تلمبه هاي موتوري و يا محل دفع آب، همراه با حفاري، تهيه و ريختن مصالح لازم اطراف لوله. | مترطول | 517000
080502 | فهرست | تهيه مصالح و نصب لوله‌هاي زهكش پلاستيكي مشبك به قطر110 تا200 ميليمتر، براي انتقال آب به محل تلمبه هاي موتوري ويا محل دفع آب، همراه با حفاري، تهيه و ريختن مصالح لازم اطراف لوله. | مترطول | 607000
080503 | فهرست | تهيه مصالح زهكشي طبق مشخصات و بكاربردن آن در زهكشيها. | مترمکعب | 325500
080601 | فهرست | تخريب پوشش آسفالتي در مسير لوله (بدون استفاده از کاتر). | مترمکعب | 682500
080602 | فهرست | تخريب پوشش بتني در مسير لوله. | مترمکعب | 1478000
080603 | فهرست | تخريب هر نوع پوشش، به استثناي پوشش آسفالت و بتن، در مسير لوله. | مترمکعب | 583500
080604 | فهرست | برش آسفالت با كاتر به عمق تا 7 سانتيمتر (اندازه‌گيري برحسب طول هر خط برش). | مترطول | 7850
080605 | فهرست | اضافه بها به رديف 080604 به ازاي هر سانتيمتر اضافه عمق مازاد بر 7 سانتيمتر (اندازه‌گيري برحسب طول هر خط برش). | مترطول | 1080
080606 | فهرست | تخريب پوشش آسفالتي بين دو خط برش داده شده با کاتر در مسير لوله. | مترمکعب | 409500
080701 | فهرست | مرمت مسير لوله، شامل كندن مجدد خاك روي ترانشه يا گود، آب پاشي و كوبيدن بستر، تهيه مصالح زيراساس و اساس، ريختن، پخش وكوبيدن آن، با تراكم لازم. | مترمکعب | 749000
080702 | فهرست | تهيه مصالح، ريختن، پخش و كوبيدن بيندر و توپكا، همراه باتك كت و پريمكت، به ازاي هر يك سانتيمتر ضخامت آسفالت كوبيده شده. | مترمربع | 42700
080703 | فهرست | مرمت مسيرلوله، شامل كندن مجدد خاك روي ترانشه ياگود، آب پاشي وكوبيدن بستر، تهيه مصالح، ريختن، پخش و كوبيدن اساس قيري، بيندر و توپكا، همراه با تك كت وپريمكت، به ازاي هر يك سانتيمتر ضخامت آسفالت كوبيده شده. | مترمربع | 52900
080704 | فهرست | تهيه مصالح و اجراي كامل روسازي در مسير لوله، با بلوكهاي بتني به اشكال مختلف، همراه با كندن مجدد خاك روي ترانشه يا گود، آب‌پاشي و كوبيدن بستر، ماسه ريزي و كوبيدن آن. | مترمربع | 418500
080705 | فهرست | تهيه مصالح و اجراي كامل روسازي در مسيرلوله، با پوشش موزاييك، همراه با كندن مجدد خاك روي ترانشه يا گود، آب پاشي و كوبيدن بستر. | مترمربع | 326000
080801 | فهرست | اضافه بها به رديف‌هاي فصلهاي لوله گذاري، براي تهيه، حمل و پخش مصالح سنگي طبيعي به جاي استفاده از خاك سرند شده محلي. | مترمکعب | 135000
080802 | فهرست | اضافه بها به رديف‌هاي فصلهاي لوله گذاري، براي تهيه، حمل و پخش مصالح سنگي شكسته با دانه بندي تا 19 ميليمتر به جاي استفاده از خاك سرند شده محلي. | مترمکعب | 133500
080804 | فهرست | اضافه بها به رديف‌هاي فصلهاي لوله گذاري، براي تهيه، حمل و پخش ماسه شسته به جاي استفاده از خاك سرند شده محلي. | مترمکعب | 153500
080805 | فهرست | اضافه بها به رديف‌هاي فصلهاي لوله گذاري، براي تهيه، حمل و پخش ماسه خاكدار (كفي) به جاي استفاده از خاك سرند شده محلي. | مترمکعب | 63700
080806 | فهرست | اضافه بها به رديف‌هاي فصلهاي لوله گذاري، براي تهيه، حمل و پخش ماسه بادي به جاي استفاده از خاك سرند شده محلي. | مترمکعب | 63600
080807 | فهرست | تهيه مصالح و خشكه چيني با سنگ قلوه رودخانه اي در كف ترانشه، به منظور پي‌سازي. | مترمکعب | 352500
080808 | فهرست | تهيه مصالح و خشكه چيني با سنگ لاشه در كف ترانشه، به منظور پي‌سازي. | مترمکعب | 566000
080901 | فهرست | جابه‌جايي خاك تا فاصله حداكثر50 متر، باهر وسيله مكانيكي، از كنار ترانشه يا گود به محل دپو يا برعكس، در مواردي كه بارگيري و باراندازي انجام نمي شود. | مترمکعب | 5560
081001 | فهرست | اضافه بها به رديف‌هاي فصلهاي لوله گذاري، براي تهيه خاك مناسب (سرند شده يا نشده) از خارج كارگاه، حمل آن تا 500 متري، باراندازي و ريسه كردن آن در مسير ترانشه‌هاي سنگي و يا محل‌هايي‌ كه خاك كنده شده براي استفاده مناسب نباشد. | مترمکعب | 33300
081002 | فهرست | جمع آوري خاك و مواد زايد، بارگيري، حمل تا فاصله 500 متري و باراندازي آن. | مترمکعب | 31900
081003 | فهرست | بارگيري خاك و مواد زايد از محل انباشت موقت، حمل تا فاصله 500 متري و باراندازي آن. | مترمکعب | 24700
081101 | فهرست | حمل خاك مناسب يا خاك و مواد زايد در هرنوع راه، چنانچه فاصله حمل بيش از500 متر (موضوع رديف‌هاي 081001 تا 081003) تا10 كيلومتر باشد، به ازاي هر يك كيلومتر اضافه بر500 متر . كسركيلومتربه تناسب محاسبه مي شود. | مترمکعب - کيلومتر | 4980
081102 | فهرست | حمل خاك مناسب يا خاك و مواد زايد در هرنوع راه، چنانچه فاصله حمل بيش از10 كيلومتر تا30 كيلومتر باشد، به ازاي هر يك كيلومتر اضافه بر10 كيلومتر. كسر كيلومتر، به‌تناسب محاسبه مي شود. | مترمکعب - کيلومتر | 4530
081103 | فهرست | حمل خاك مناسب يا خاك و مواد زايد در هر نوع راه، چنانچه فاصله حمل بيش از 30 كيلومتر باشد، به ازاي هر يك كيلومتر اضافه بر 30 كيلومتر. كسركيلومتر، به‌تناسب محاسبه مي‌شود. | مترمکعب - کيلومتر | 4070
081201 | فهرست | اضافه بها به رديف‌هاي فصلهاي لوله گذاري و احداث حوضچه ها، براي پخش و كوبيدن خاك داخل ترانشه يا گود، در قشرهاي 15 سانتيمتري، با تراكم 90 درصد پروكتور استاندارد. | مترمکعب | 70200
081202 | فهرست | اضافه بها به رديف‌هاي فصلهاي لوله گذاري و احداث حوضچه ها، براي پخش و كوبيدن خاك داخل ترانشه يا گود، در قشرهاي 15 سانتيمتري، با تراكم 95 درصد پروكتور استاندارد. | مترمکعب | 90200
081301 | فهرست | بارگيري و حمل انواع مصالح با هر وسيله دستي، و باراندازي. | مترمکعب | 222500
081302 | فهرست | بارگيري و حمل انواع لوله تا قطر300 ميليمتر، با هر وسيله دستي، و باراندازي. | شاخه | 38800
081401 | فهرست | اضافه بها به رديف‌هاي فصلهاي لوله گذاري و احداث حوضچه ها، براي صعوبت ناشي از وجود مهاريهاي سپرها در عرض ترانشه يا گود. | مترمکعب | 31000
081501 | فهرست | آزمايش، ضد عفوني و شستشوي سراسري خط لوله، طبق مشخصات فني. | مترمکعب | 72600
090101 | فهرست | تهيه، بريدن، خم كردن و كار گذاشتن ميل گرد ساده، به قطر تا 10 ميليمتر براي بتن مسلح با سيم پيچي لازم. | کيلوگرم | 26700
090102 | فهرست | تهيه، بريدن، خم كردن و كار گذاشتن ميلگرد ساده، به قطر12 تا 18 ميليمتر براي بتن مسلح با سيم پيچي لازم. | کيلوگرم | 22000
090201 | فهرست | تهيه، بريدن، خم كردن و كار گذاشتن ميلگرد آجدار از نوع AII، به قطر تا10 ميليمتر براي بتن مسلح با سيم پيچي لازم. | کيلوگرم | 25600
090202 | فهرست | تهيه، بريدن، خم كردن و كار گذاشتن ميلگرد آجدار از نوع AII، به قطر12 تا 18 ميليمتر براي بتن مسلح با سيم پيچي لازم. | کيلوگرم | 17900
090203 | فهرست | تهيه، بريدن، خم كردن و كار گذاشتن ميلگرد آجدار از نوع AII، به قطر20 و بيش از20 ميليمتر براي بتن مسلح با سيم پيچي لازم. | کيلوگرم | 16100
090204 | فهرست | تهيه، بريدن، خم كردن و كار گذاشتن ميلگردآجدار از نوع AIII، به قطر تا10 ميليمتر براي بتن مسلح با سيم پيچي لازم. | کيلوگرم | 25700
090205 | فهرست | تهيه، بريدن، خم كردن و كار گذاشتن ميلگرد آجدار از نوع AIII، به قطر 12 تا 18 ميليمتر براي بتن مسلح با سيم پيچي لازم. | کيلوگرم | 18000
090206 | فهرست | تهيه، بريدن، خم كردن و كار گذاشتن ميلگرد آجدار از نوع AIII، به قطر20 و بيش از20 ميليمتر براي بتن مسلح با سيم پيچي لازم. | کيلوگرم | 20016
090301 | فهرست | اضافه بها به رديف‌هاي نصب ميل گرد، چنانچه كار گذاري ميل گرد، زير تراز آبهاي زيرزميني انجام شود و براي آبكشي، به كاربردن تلمبه موتوري ضروري باشد. | کيلوگرم | 2040
090401 | فهرست | تهيه و نصب علايم چدني براي تعيين نوع و موقعيت تجهيزات لوله كشي طبق ابعاد تعيين شده در نقشه نمونه شامل تمام هزينه‌هاي تهيه مصالح چدني و پايه بتني مربوط. | عدد | 399500
090402 | فهرست | تهيه و نصب دريچه چدني حوضچه با قاب مربوط به طور كامل. | کيلوگرم | 31500
090403 | فهرست | تهيه و نصب پله چدني در ديوار حوضچه هاي شير. | کيلوگرم | 77200
090501 | فهرست | تهيه و نصب پله يا حفاظ ازميل گرد و لوله فولادي در ديوارحوضچه هاي شير. | کيلوگرم | 66800
090502 | فهرست | تهيه و نصب لوله فولادي گالوانيزه براي هواكش سقف يا براي تخليه حوضچه هاي شير. | کيلوگرم | 37300
090503 | فهرست | تهيه و نصب پله فولادي با روکش پلي پروپيلن در ديوار حوضچه‌هاي شير. | عدد | 153500
100101 | فهرست | تهيه مصالح، ساخت و ريختن بتن از نوع .C10 | مترمکعب | 1088000
100102 | فهرست | تهيه مصالح، ساخت و ريختن بتن از نوع C12. | مترمکعب | 1206000
100103 | فهرست | تهيه مصالح، ساخت و ريختن بتن از نوع .C16 | مترمکعب | 1302000
100104 | فهرست | تهيه مصالح، ساخت و ريختن بتن از نوع .C20 | مترمکعب | 1376000
100105 | فهرست | تهيه مصالح، ساخت و ريختن بتن از نوع C25. | مترمکعب | 1447000
100201 | فهرست | اضافه بها به رديف‌هاي بتن ريزي، چنانچه ضخامت بتن 15 سانتيمتر يا كمتر باشد. | مترمکعب | 82400
100202 | فهرست | اضافه بها به رديف‌هاي بتن ريزي، هر گاه بتن ريزي در بتن مسلح انجام شود. | مترمکعب | 40600
100203 | فهرست | اضافه بها براي بتن ريزي زير تراز آبهاي زيرزميني، چنانچه براي آبكشي، به كاربردن تلمبه موتوري ضروري باشد. | مترمکعب | 124500
100204 | فهرست | اضافه بها به رديف‌هاي بتن ريزي، چنانچه به‌جاي سيمان نوع 1 از سيمان نوع 2 استفاده شود. | کيلوگرم | 1.6
100205 | فهرست | اضافه بها به رديف‌هاي بتن ريزي، چنانچه به‌جاي سيمان نوع 1 از سيمان نوع 5 استفاده شود. | کيلوگرم | 19
100206 | فهرست | اضافه بها براي مصرف سيمان بيشتر، نسبت به‌عياردرج شده در جدول مقدمه فصل، براي رديف‌هاي بتن ريزي، چنانچه از سيمان نوع 1 استفاده شود. | کيلوگرم | 1220
100207 | فهرست | كسر بها براي مصرف سيمان كمتر، نسبت به‌عياردرج شده در جدول مقدمه فصل، براي رديف‌هاي بتن ريزي، چنانچه از سيمان نوع 1 استفاده شود. | کيلوگرم | -1220
100301 | فهرست | تهيه مصالح و قالب بندي در هر عمق و ارتفاع، براي كارهاي بتني، همراه با باز كردن قالب. | مترمربع | 251500
100302 | فهرست | اضافه بها به رديف 100301، براي قالب بندي زير تراز آبهاي زيرزميني، چنانچه براي آبكشي، به كاربردن تلمبه موتوري ضروري باشد. | مترمربع | 58700
100401 | فهرست | تهيه و جا گذاري غلاف پلاستيکي در بتن، براي عبور لوله و ساير مصارف. | کيلوگرم | 320500
110101 | فهرست | حمل آهن آلات و سيمان پاكتي، نسبت به مازاد بر30 كيلومتر، تا فاصله 75 كيلومتر. | تن - کيلومتر | 1040
110102 | فهرست | حمل آهن آلات و سيمان پاكتي، نسبت به مازاد بر 75 كيلومتر، تا فاصله 150 كيلومتر. | تن - کيلومتر | 700
110103 | فهرست | حمل آهن آلات و سيمان پاكتي، نسبت به مازاد بر 150 كيلومتر، تا فاصله 300 كيلومتر. | تن - کيلومتر | 440
110104 | فهرست | حمل آهن آلات و سيمان پاكتي، نسبت به مازاد بر 300 كيلومتر، تا فاصله 450 كيلومتر. | تن - کيلومتر | 365
110105 | فهرست | حمل آهن آلات و سيمان پاكتي، نسبت به مازاد بر 450 كيلومتر، تا فاصله 750 كيلومتر. | تن - کيلومتر | 310
110106 | فهرست | حمل آهن آلات و سيمان پاكتي، نسبت به مازاد بر 750 كيلومتر. | تن - کيلومتر | 260
110201 | فهرست | حمل انواع لوله هاي آزبست سيمان و چدني نشكن و فايبرگلاس (G.R.P) به قطر500 ميليمتر، نسبت به مازاد بر30 كيلومتر تا فاصله 75 كيلومتر. | مترطول - کيلومتر | 255
110202 | فهرست | حمل انواع لوله هاي آزبست سيمان و چدني نشكن و فايبرگلاس (G.R.P) به قطر500 ميليمتر، نسبت به مازاد بر 75 كيلومترتا فاصله 150 كيلومتر. | مترطول - کيلومتر | 170
110203 | فهرست | حمل انواع لوله هاي آزبست سيمان و چدني نشكن و فايبرگلاس (G.R.P) به قطر500 ميليمتر، نسبت به مازاد بر 150 كيلومتر تا فاصله 300 كيلومتر. | مترطول - کيلومتر | 110
110204 | فهرست | حمل انواع لوله هاي آزبست سيمان و چدني نشكن و فايبرگلاس (G.R.P) به قطر500 ميليمتر، نسبت به مازاد بر 300 كيلومتر تا فاصله 450 كيلومتر. | مترطول - کيلومتر | 88
110205 | فهرست | حمل انواع لوله هاي آزبست سيمان و چدني نشكن و فايبرگلاس (G.R.P) به قطر500 ميليمتر، نسبت به مازاد بر 450 كيلومتر تا فاصله 750 كيلومتر. | مترطول - کيلومتر | 75
110206 | فهرست | حمل انواع لوله هاي آزبست سيمان و چدني نشكن و فايبرگلاس (G.R.P) به قطر500 ميليمتر، نسبت به مازاد بر 750 كيلومتر. | مترطول - کيلومتر | 63
110301 | فهرست | حمل لوله هاي پلي اتيلن به قطر 315 ميليمتر، نسبت به مازاد بر 30 كيلومتر تا فاصله 75 كيلومتر. | مترطول - کيلومتر | 88
110302 | فهرست | حمل لوله هاي پلي اتيلن به قطر 315 ميليمتر، نسبت به مازاد بر 75 كيلومتر تا فاصله 150 كيلومتر. | مترطول - کيلومتر | 59
110303 | فهرست | حمل لوله هاي پلي اتيلن به قطر 315 ميليمتر، نسبت به مازاد بر 150 كيلومتر تا فاصله 300 كيلومتر. | مترطول - کيلومتر | 37
110304 | فهرست | حمل لوله هاي پلي اتيلن به قطر 315 ميليمتر، نسبت به مازاد بر 300 كيلومتر تا فاصله 450 كيلومتر. | مترطول - کيلومتر | 30
110305 | فهرست | حمل لوله هاي پلي اتيلن به قطر 315 ميليمتر، نسبت به مازاد بر 450 كيلومتر تا فاصله 750 كيلومتر. | مترطول - کيلومتر | 26
110306 | فهرست | حمل لوله هاي پلي اتيلن به قطر 315 ميليمتر، نسبت به مازاد بر 750 كيلومتر. | مترطول - کيلومتر | 22
120101 | فهرست | لوله چدني نشکن از قطر 60 تا 200 ميلي متر. | کيلوگرم | 38100
120102 | فهرست | لوله چدني نشکن از قطر 250 تا 600 ميلي متر. | کيلوگرم | 39600
120103 | فهرست | لوله چدني نشکن به قطر 700 ميلي متر و بالاتر. | کيلوگرم | 39600
130101 | فهرست | لوله فايبر گلاس به قطر 100 ميلي‌متر. | مترطول | 390000
130102 | فهرست | لوله فايبر گلاس به قطر 150 ميلي‌متر. | مترطول | 450000
130103 | فهرست | لوله فايبر گلاس به قطر 200 ميلي‌متر. | مترطول | 585000
130104 | فهرست | لوله فايبر گلاس به قطر 250 ميلي‌متر. | مترطول | 670000
130105 | فهرست | لوله فايبر گلاس به قطر 300 ميلي‌متر. | مترطول | 881500
130106 | فهرست | لوله فايبر گلاس به قطر 350 ميلي‌متر. | مترطول | 1137000
130107 | فهرست | لوله فايبر گلاس به قطر 400 ميلي‌متر. | مترطول | 1356500
130108 | فهرست | لوله فايبر گلاس به قطر 500 ميلي‌متر. | مترطول | 1692000
130109 | فهرست | لوله فايبر گلاس به قطر 600 ميلي‌متر. | مترطول | 2077000
130110 | فهرست | لوله فايبر گلاس به قطر 700 ميلي‌متر. | مترطول | 2666000
130111 | فهرست | لوله فايبر گلاس به قطر 800 ميلي‌متر. | مترطول | 3258000
130201 | فهرست | لوله فايبر گلاس با فشار كار 10PN و سختي 5000SN يا 10000SN به قطر 100 ميليمتر. | مترطول | 442000
130202 | فهرست | لوله فايبر گلاس با فشار كار 10PN و سختي 5000SN يا 10000SN به قطر 150 ميليمتر. | مترطول | 494500
130203 | فهرست | لوله فايبر گلاس با فشار كار 10PN و سختي 5000SN يا 10000SN به قطر 200 ميليمتر. | مترطول | 557000
130204 | فهرست | لوله فايبر گلاس با فشار كار 10PN و سختي 5000SN يا 10000SN به قطر 250 ميليمتر. | مترطول | 735500
130205 | فهرست | لوله فايبر گلاس با فشار كار 10PN و سختي 5000SN يا 10000SN به قطر 300 ميليمتر. | مترطول | 901000
130206 | فهرست | لوله فايبر گلاس با فشار كار 10PN و سختي 5000SN به قطر 350 ميليمتر. | مترطول | 1102000
130207 | فهرست | لوله فايبر گلاس با فشار كار 10PN و سختي 5000SN به قطر 400 ميليمتر. | مترطول | 1506000
130208 | فهرست | لوله فايبر گلاس با فشار كار 10PN و سختي 5000SN به قطر 500 ميليمتر. | مترطول | 1896000
130209 | فهرست | لوله فايبر گلاس با فشار كار 10PN و سختي 5000SN به قطر 600 ميليمتر. | مترطول | 2363000
130210 | فهرست | لوله فايبر گلاس با فشار كار 10PN و سختي 5000SN به قطر 700 ميليمتر. | مترطول | 2780000
130211 | فهرست | لوله فايبر گلاس با فشار كار 10PN و سختي 5000SN به قطر 800 ميليمتر. | مترطول | 3739000
140101 | فهرست | لوله پلي اتيلن به قطر تا 800 ميلي‌متر. | کيلوگرم | 56600
140201 | فهرست | لوله پي وي سي سخت به قطر تا 800 ميلي‌متر. | کيلوگرم | 40100
410101 | پایکار | ماسه شسته. | مترمکعب | 264500
410102 | پایکار | شن شسته. | مترمکعب | 177500
410103 | پایکار | سنگ قلوه. | مترمکعب | 133000
410104 | پایکار | سنگ لاشه. | مترمکعب | 270000
410105 | پایکار | آجر فشاري. | قالب | 1200
410106 | پایکار | مخلوط رودخانه اي (توونان). | مترمکعب | 116500
410201 | پایکار | سيمان پرتلند نوع يك پاكتي. | تن | 1070000
410202 | پایکار | سيمان پرتلند نوع دو پاكتي. | تن | 1084000
410203 | پایکار | سيمان پرتلند نوع پنج پاكتي. | تن | 1101000
410204 | پایکار | سيمان پرتلند نوع يك فله. | تن | 940500
410205 | پایکار | سيمان پرتلند نوع دو فله. | تن | 932000
410206 | پایکار | سيمان پرتلند نوع پنج فله. | تن | 949000
410301 | پایکار | انواع ميلگرد ساده. | کيلوگرم | 14800
410302 | پایکار | انواع ميلگرد آجدار. | کيلوگرم | 11500
410401 | پایکار | انواع مصالح چدني. | کيلوگرم | 31800
410402 | پایکار | انواع لوله و متعلقات فولادي گالوانيزه. | کيلوگرم | 27200
420101 | تجهیز | تامين و تجهيز محل سكونت كارمندان و افراد متخصص پيمانكار. | مقطوع | 0
420102 | تجهیز | تامين و تجهيز محل سكونت كارگران پيمانكار. | مقطوع | 0
420103 | تجهیز | تامين و تجهيز ساختمان‌هاي اداري و دفاتر كار پيمانكار. | مقطوع | 0
420201 | تجهیز | تامين كمك هزينه يا تسهيلات لازم براي تهيه غذاي كارگران. | مقطوع | 0
420202 | تجهیز | تامين لباس كار، كفش و كلاه حفاظتي كارگران. | مقطوع | 0
420301 | تجهیز | تامين و تجهيز محل سكونت كاركنان كارفرما، مهندس مشاور و آزمايشگاه. (با رعايت بند 4-4) | مقطوع | 0
420302 | تجهیز | تامين و تجهيز ساختمان‌هاي اداري و دفاتر كار كارفرما، مهندس مشاور و آزمايشگاه. (با رعايت بند 4-4) | مقطوع | 0
420303 | تجهیز | تامين غذاي كارمندان مهندس مشاور، كارفرما و آزمايشگاه. (با رعايت بند 4-4) | مقطوع | 0
420304 | تجهیز | تجهيز دفاتر کارفرما، مهندس مشاور و آزمايشگاه به اينترنت پر سرعت. (با رعايت بند 4-4) | مقطوع | 0
420305 | تجهیز | تجهيز دفتر مرکزي کارفرما با تلوزيون‌هاي مدار بسته با قابليت انتقال تصوير در کارگاه به دفتر مرکزي کارفرما. | مقطوع | 0
420306 | تجهیز | هزينه برقراري نظام ايمني، بهداشت و محيط زيست (HSE) و حفاظت كار، براساس دستورالعمل‌هاي مندرج در اسناد پيمان. | مقطوع | 0
420401 | تجهیز | تامين ساختمان‌هاي پشتيباني و هزينه تجهيز انبارهاي سرپوشيده، آزمايشگاه پيمانكار و موارد مشابه. | مقطوع | 0
420402 | تجهیز | تامين و تجهيز انبار مواد منفجره. | مقطوع | 0
420403 | تجهیز | تامين و تجهيز ساختمان‌هاي عمومي، بجز ساختمان‌هاي مسکوني و اداري و دفاتر کار. | مقطوع | 0
420404 | تجهیز | محوطه سازي. | مقطوع | 0
420501 | تجهیز | احداث چاه آب عميق يا نيمه عميق. | مقطوع | 0
420601 | تجهیز | تامين آب كارگاه و شبكه آب رساني داخل كارگاه. | مقطوع | 0
420602 | تجهیز | تامين برق كارگاه و شبكه برق رساني داخل كارگاه. | مقطوع | 0
420603 | تجهیز | تامين سيستم‌هاي مخابراتي داخل كارگاه. | مقطوع | 0
420604 | تجهیز | تامين سيستم گازرساني در داخل كارگاه. | مقطوع | 0
420605 | تجهیز | تامين سيستم سوخت رساني كارگاه. | مقطوع | 0
420701 | تجهیز | تامين راه دسترسي. | مقطوع | 0
420702 | تجهیز | تامين راه‌هاي سرويس. | مقطوع | 0
420703 | تجهیز | تامين راه‌هاي ارتباطي. | مقطوع | 0
420801 | تجهیز | تامين اياب و ذهاب كارگاه. | مقطوع | 0
420901 | تجهیز | تامين پي و سكو براي نصب ماشين‌آلات و تجهيزات سيستم توليد مصالح، سيستم توليد بتن، كارخانه آسفالت، ژنراتورها و مانند آن‌ها. | مقطوع | 0
420902 | تجهیز | نصب ماشين‌آلات و تجهيزات و راه اندازي آن‌ها، يا تامين آن‌ها از راه خريد خدمت يا خريد مصالح. | مقطوع | 0
420903 | تجهیز | بارگيري، حمل و بار اندازي ماشين‌آلات و تجهيزات به كارگاه و برعكس. | مقطوع | 0
421001 | تجهیز | تهيه، نصب و برچيدن داربست فلزي براي انجام نماسازي خارج ساختمان در كارهاي رشته ابنيه، وقتي كه ارتفاع نماسازي بيش از 3.5 متر باشد. | مقطوع | 0
421002 | تجهیز | بارگيري، حمل، بار اندازي، مونتاژ و دمونتاژ ماشين‌آلات و لوازم حفاري محل شمع و بارت به كارگاه و برعكس. | مقطوع | 0
421003 | تجهیز | دمونتاژ، جابه‌جايي، مونتاژ و استقرار وسايل و ماشين‌آلات حفاري محل شمع و بارت از يك محل به محل ديگر در كارگاه. | مقطوع | 0
421004 | تجهیز | بارگيري، حمل و باراندازي وسايل و ماشين‌آلات شمع‌كوبي و سپركوبي به كارگاه و برعكس. | مقطوع | 0
421005 | تجهیز | تهيه لوازم و مصالح و كف‌سازي محل ساخت تيرهاي بتني پيش‌ساخته پل‌ها. | مقطوع | 0
421006 | تجهیز | بارگيري، حمل و باراندازي وسايل وقطعات تير مشبك فلزي (پوترلانسمان) به كارگاه و برعكس. | مقطوع | 0
421007 | تجهیز | جابه‌جايي و استقرار وسايل نصب تيرهاي بتني پيش‌ساخته از محل هر پل به محل پل ديگر. | مقطوع | 0
421101 | تجهیز | تامين علايم و وسايل ايمني براي اطراف ترانشه‌ها و ميله چاه‌ها و گودهايي كه در مسير عبور عابرين و يا وسايط نقليه قرار دارد، در كارهاي رشته شبكه توزيع آب، شبكه جمع‌آوري فاضلاب و آبرساني روستايي. | مقطوع | 0
421102 | تجهیز | تامين وسايل لازم و برقراري تردد عابرين پياده و وسايط نقليه از روي ترانشه‌ها و گودها در كارهاي رشته شبكه توزيع آب، شبكه جمع‌آوري فاضلاب و آبرساني روستايي. | مقطوع | 0
421103 | تجهیز | تامين مسير مناسب براي تردد عابرين پياده و وسايط نقليه در محل‌هايي كه به علت انجام عمليات، عبور از مسير موجود قطع مي‌شود، در كارهاي رشته شبكه توزيع آب، شبكه جمع‌آوري فاضلاب و آبرساني روستايي. | مقطوع | 0
421104 | تجهیز | تامين روشنايي و تهويه مناسب در داخل نقب در موارد لازم، در كارهاي رشته شبكه جمع‌آوري فاضلاب. | مقطوع | 0
421201 | تجهیز | حفظ يا انحراف موقت نهرهاي زراعي موجود در محدوده كارگاه. | مقطوع | 0
421301 | تجهیز | بيمه تجهيز كارگاه. | مقطوع | 0
421302 | تجهیز | برچيدن کارگاه. | مقطوع | 0

## آبیاری و زهکشی95
شماره آیتم | نوع | شرح آیتم | واحد | قیمت واحد به ریال
010101 | فهرست | بوته كني در زمين‌هاي پوشيده شده از بوته و خارج كردن ريشه هاي آن ازمحل عمليات. | مترمربع | 185
010102 | فهرست | کندن و يا بريدن و در صورت لزوم ريشه كن كردن درخت از هر نوع، در صورتي كه محيط تنه درخت در سطح زمين تا 15 سانتي متر باشد، به ازاي هر 5 سانتي متر محيط تنه (کسر 5 سانتي متر به تناسب محاسبه مي‌شود) و حمل آن به خارج محل عمليات. | اصله | 8740
010111 | فهرست | بريدن درخت از هر نوع، در صورتي كه محيط تنه درخت در سطح زمين بيش از 15 تا 30 سانتي متر باشد و حمل آن به خارج محل عمليات. | اصله | 6980
010112 | فهرست | بريدن درخت از هر نوع، در صورتي كه محيط تنه درخت در سطح زمين بيش از 30 تا 60 سانتي متر باشد و حمل آن به خارج محل عمليات. | اصله | 34600
010113 | فهرست | بريدن درخت از هر نوع، در صورتي كه محيط تنه درخت در سطح زمين بيش از 60 تا 90 سانتي متر باشد و حمل آن به خارج محل عمليات. | اصله | 114500
010114 | فهرست | اضافه بها به رديف 010105، به ازاي هر 10 سانتي متر كه به محيط تنه درخت اضافه شود (كسر 10 سانتي متر، به تناسـب محاسبه مي‌شود). | اصله | 183000
010115 | فهرست | ريشه كن كردن درخت‌ها و حمل ريشه‌ها به خارج از محل عمليات در صورتي كه محيط تنه درخت درسطح زمين بيش از 15 تا 30 سانتي متر باشد. | اصله | 20400
010121 | فهرست | جابجایی درخت در صورتی که محیط تنه درخت تا 30 سانتی متر باشد | اصله
010122 | فهرست | جابجایی درخت در صورتی که محیط تنه درخت30 تا 60 سانتی متر باشد | اصله
010123 | فهرست | جابجایی درخت در صورتی که محیط تنه درخت60 تا 100 سانتی متر باشد | اصله
010124 | فهرست | جابجایی درخت در صورتی که محیط تنه درخت بیش از 100 سانتی متر باشد | اصله
010301 | فهرست | تخريب كلي ساختمانهاي خشتي، گلي و چينه اي، شامل تمام عمليات تخريب. | مترمربع | 251000
010302 | فهرست | تخريب كلي ساختمان هاي آجري، سنگي و بلوكي باملاتهاي مختلف، شامل تمام عمليات تخريب. | مترمربع | 285000
010401 | فهرست | تخريب بناييهاي خشتي يا چينه هاي گلي (چينه باغي). | مترمکعب | 78900
010402 | فهرست | تخريب بناييهاي آجري و بلوكي كه باملات ماسه و سيمان يا باتارد چيده شده باشد. | مترمکعب | 134500
010403 | فهرست | تخريب بناييهاي آجري و بلوكي كه باملات گل وآهك يا گچ و خاك و يا ماسه وآهك چيده شده باشد. | مترمکعب | 115000
010404 | فهرست | تخريب بناييهاي سنگي كه باملات ماسه سيمان يا با تارد چيده شده باشد. | مترمکعب | 134500
010405 | فهرست | تخريب بناييهاي سنگي كه با ملات گل آهك يا ماسه آهك يا گچ و خاك چيده شده باشد. | مترمکعب | 115000
010406 | فهرست | تخريب بنايي از سنگ تراش كه سنگهاي آن سالم از كار درآيد و دسته كردن آنها. | مترمکعب | 311500
010501 | فهرست | تخريب انواع بتن غير مسلح، با هر عيار سيمان. | مترمکعب | 1485000
010502 | فهرست | تخريب بتن مسلح ، با هر عيار سيمان و بريدن ميلگردها. | مترمکعب | 1931000
010601 | فهرست | تفكيك، دسته بندي و يا چيدن آجرها، بلوكها، سنگها و مصالح مشابه حاصل از تخريب، بر حسب حجم ظاهري مصالح چيده شده. | مترمکعب | 174500
010701 | فهرست | تخريب هر نوع آسفالت و يا اساس قيري جاده ها و خيابانها به‌طوركلي، به‌ضخامت تا 5 سانتيمتر. | مترمربع | 17300
010801 | فهرست | اضافه بها به‌رديف 010701، به‌ازاي هر سانتيمتر اضافه ضخامت مازاد بر ‌5 سانتيمتر (کسر سانتيمتر به تناسب محاسبه مي‌شود). | مترمربع | 3140
010901 | فهرست | تراشيدن هر نوع آسفالت و اساس قيري با ماشين مخصوص آسفالت تراش، به ضخامت تا 5 سانتي‌متر و به طول حداكثر 50 متر. | مترمربع | 27900
010902 | فهرست | اضافه بها به رديف 010901 به ازاي هر سانتي‌متر اضافه ضخامت مازاد بر 5 سانتي‌متر (کسر سانتي‌متر به تناسب محاسبه مي‌شود). | مترمربع | 5040
010903 | فهرست | تراشيدن هر نوع آسفالت و اساس قيري با ماشين مخصوص آسفالت تراش، به ضخامت تا 5 سانتي‌متر و به طول بيش از 50 متر. | مترمربع | 19800
010904 | فهرست | اضافه بها به رديف 010903 به ازاي هر سانتي‌متر اضافه ضخامت مازاد بر 5 سانتي‌متر (کسر سانتي‌متر به تناسب محاسبه مي‌شود). | مترمربع | 3530
020101 | فهرست | لجن برداري درپي‌ها، حمل با زنبه يا چرخ دستي يا وسايل مشابه آن تا فاصله 50 متري و تخليه آنها. | مترمکعب | 140000
020102 | فهرست | پي كني در زمين‌هاي خاكي تا عمق 2 متر و ريختن خاك‌هاي كنده شده، به ‌كنار محل‌هاي مربوط. | مترمکعب | 103000
020104 | فهرست | پي كني در زمين‌هاي سنگي تا عمق 2 متر با هر وسيله و ريختن مواد كنده شده، به‌كنارمحلهاي مربوط. | مترمکعب | 333500
020201 | فهرست | اضافه بها به ‌رديف‌هاي 020102 تا 020104، هرگاه عمق پي كني بيش از 2 متر باشد، براي حجم واقع در عمق 2 تا 4 متر يك بار، 4 تا6 متر دوبار، 6 تا 8 مترسه بار و به‌همين ترتيب، براي عمقهاي بيشتر. | مترمکعب | 47100
020202 | فهرست | اضافه بها به ‌رديف‌هاي 020102 تا 020104، در صورتي كه عمليات پايين تر از سطح آبهاي زيرزميني صورت گرفته باشد و براي آبكشي ضمن اجراي كار، به‌كاربردن تلمبه موتوري ضروري باشد. | مترمکعب | 118000
020301 | فهرست | حفرميله چاه به ‌قطر تا 1/2 متر و كوره و مخزن با مقاطع مورد نياز در زمين‌هاي خاكي تا عمق 20 متر از دهانه چاه و حمل خاك‌هاي حاصل تا فاصله 10 متر از دهانه چاه. | مترمکعب | 626500
020401 | فهرست | اضافه بها به‌رديف 020301‏، هر گاه عمق چاه بيش از20 متر از دهانه چاه باشد، براي حجم واقع در 5 متر اول مازاد بر20 متر يك بار، براي حجم واقع در 5 متر دوم مازاد بر20 متر دو بار، براي حجم واقع در5 مترسوم سه بار و به‌همين ترتيب براي عمقهاي بيشتر. | مترمکعب | 84700
020501 | فهرست | ريختن خاكهاي حاصل از هر نوع عمليات خاكي به‌داخل پي ها، كنار ابنيه فني هيدورليكي و روي لوله ها، در هر عمق و در لايه هاي حداكثر 15 سانتيمتر و تسطيح لازم. | مترمکعب | 34300
020502 | فهرست | بارگيري مواد حاصل از هر نوع عمليات خاكي، غير از لجني و حمل با هر نوع وسيله دستي تا50 متر و تخليه آن درمواردي كه استفاده از ماشين براي حمل ممكن نباشد. | مترمکعب | 137500
020601 | فهرست | اضافه بها به ‌رديف‌هاي 020101و 020502، براي 50 متر حمل اضافي با وسايل دستي (كسر50 متر به‌تناسب محاسبه مي‌شود). | مترمکعب | 95500
020701 | فهرست | تسطيح و رگلاژ سطوح خاكبرداري شده با ماشين درمحل پي ها و ابنيه فني هيدروليكي. | مترمربع | 4500
020702 | فهرست | تسطيح و رگلاژسطوح كانالهاي شبكه آبياري (تريمينگ) با رواداري طبق مشخصات، كه روي آنها پوشش بتني قرار مي‌گيرد. | مترمربع | 15300
020703 | فهرست | آبپاشي و كوبيدن سطوح خاكبرداري شده يا سطوح زمين طبيعي تا حد تراكم 95 درصد پروكتور استاندارد. | مترمربع | 6500
020704 | فهرست | آبپاشي و كوبيدن قشرهاي خاكريزي در لايه هاي حداكثر 15 سانتيمتر با تراكم 95 درصد به‌روش پروكتور استاندارد، در هر عمق و ارتفاع. | مترمکعب | 51100
020705 | فهرست | ريختن، پخش و تسطيح مصالح فيلتر دانه بندي شده با رگلاژ مناسب، در محلهاي تعيين شده. | مترمکعب | 29900
030101 | فهرست | شخم زدن هر نوع زمين غيرسنگي با وسيله مكانيكي، به‌عمق تا 15 سانتيمتر. | مترمربع | 465
030102 | فهرست | لجن برداري در زمين‌هاي لجني با وسيله مكانيكي، حمل مواد تا فاصله 20 متر از مركز ثقل برداشت و تخليه آن. | مترمکعب | 31500
030103 | فهرست | برداشت خاک نباتي با هر وسيله مكانيكي، حمل مواد حاصل از خاك برداري تا فاصله 20 متر از مركز ثقل برداشـت و توده كردن آن. | مترمکعب | 5400
030104 | فهرست | خاك برداري در زمين‌هاي خاکي، حمل مواد حاصل از خاك برداري تا فاصله 20 متر از مركز ثقل برداشـت و توده كردن آن. | مترمکعب | 11000
030105 | فهرست | خاك برداري در زمين‌هاي سنگي با هر وسيله مكانيكي، حمل مواد حاصل از خاكبرداري تا فاصله 20 متر از مركز ثقل برداشـت و توده كردن آن. | مترمکعب | 61100
030201 | فهرست | خاك‌برداري در زمين‌هاي سنگي با استفاده از مواد سوزا، حمل مواد حاصل از خاكبرداري تا فاصله 20 متر از مركز ثقل برداشـت و توده كردن آن. | مترمکعب | 76800
030202 | فهرست | خاک‌برداري در زمين‌هاي سنگي با استفاده از چکش هيدروليکي (با توجه به تبصره 2 بند 7-1-1 مقدمه فصل)، حمل مواد حاصل از خاک‌برداري تا فاصله 20 متر از مرکز ثقل، برداشت و توده کردن آن. | مترمکعب | 103000
030203 | فهرست | خاك‌برداري در زمين‌هاي سنگي بدون استفاده از مواد سوزا، ولي با استفاده از مواد منبسط شونده. | مترمکعب
030301 | فهرست | برداشت مواد ناشي از ريزش هر نوع زمين (ريزش برداري)، حمل آن تا فاصله 20 متر از مركز ثقل برداشت و ريختن در خاكريزها يا توده كردن آن. | مترمکعب | 4520
030401 | فهرست | برداشت مواد ناشي از ريزش هر نوع زمين (ريزش برداري)، حمل آن تا فاصله 20 متر از مركز ثقل برداشت و ريختن در خاكريزها يا توده كردن آن، براي آن قسمت از ريزش كه مربوط به ‌سنگ‌هاي بزرگ غير قابل حمل باشد و براي خرد كردن آن‌ها از مواد منفجره يا روش‌هاي ديگر استفاده شود. | مترمکعب | 36000
030501 | فهرست | پي كني ابنيه فني هيدروليكي با وسيله مكانيكي در زمين‌هاي خاكي تا عمق 2 متر و حمل خاك كنده شده تا فاصله 20 متر از مركز ثقل برداشت و توده كردن آن. | مترمکعب | 39400
030503 | فهرست | پي كني ابنيه فني هيدروليكي با وسيله مكانيكي در زمين‌هاي لجني تا عمق 2 متر و حمل مواد لجني تا فاصله 20 متر از مركز ثقل برداشت. | مترمکعب | 44000
030504 | فهرست | پي كني ابنيه فني هيدروليكي با وسيله مكانيكي در زمين‌هاي سنگي با چكش هيدروليكي تا عمق 2 متر و حمل مواد كنده شده تا فاصله 20 متر از مركز ثقل برداشت. | مترمکعب | 218500
030505 | فهرست | اضافه بها به ‌رديف‌هاي 030501 تا 030504، هر گاه عمق پي كني بيش از2 متر باشد، براي حجم خاك واقع شده در عمق 2 تا 3 متر يك بار، 3 تا 4 متر دوبار و به ‌همين ترتيب براي عمق‌هاي بيشتر. | مترمکعب | 3670
030601 | فهرست | كانال كني به ‌اشكال مختلف با عرض كف تا 1/2 متر با وسيله مكانيكي در زمين‌هاي خاكي تا عمق 2 متر و حمل خاك تا فاصله 20 متر از مركز ثقل برداشت و توده كردن آن. | مترمکعب | 33100
030603 | فهرست | كانال كني به ‌اشكال مختلف با عرض كف تا 1/2 متر با وسيله مكانيكي در زمين‌هاي سنگي تا عمق 2 متر و حمل خاك تا فاصله 20 متر از مركز ثقل برداشت و توده كردن آن. | مترمکعب | 606000
030604 | فهرست | كانال كني به ‌اشكال مختلف با عرض كف تا 1/2 متر با وسيله مكانيكي در خاك‌هاي كوبيده شده (درخاكريز ها) تا عمق 2 متر و حمل خاك تا فاصله 20 متر از مركز ثقل برداشت و توده كردن آن. | مترمکعب | 31100
030701 | فهرست | اضافه بها به‌ رديف 030601، هر گاه عمق كانال كني بيش از 2 متر باشد، براي حجم واقع شده درعمق 2 تا 3 متر يك بار، 3 تا 4 متر دوبار و به ‌همين ترتيب براي عمق‌هاي بيشتر. | مترمکعب | 7280
030702 | فهرست | اضافه بها به ‌رديف 030604، هرگاه عمق كانال كني بيش از 2 متر باشد، براي حجم خاك واقع شده در عمق 2 تا 3 متر يك‌بار، 3 تا 4 متر دوبار و به ‌همين ترتيب براي عمق‌هاي بيشتر. | مترمکعب | 7990
030703 | فهرست | اضافه بها به‌ رديف 030603، هرگاه عمق كانال كني بيش از 2 متر باشد، براي حجم خاك واقع شده در عمق 2 تا 3 متر يك بار، 3 تا 4 متر دوبار و به ‌همين ترتيب براي عمق‌هاي بيشتر. | مترمکعب | 126000
030801 | فهرست | كانال كني به‌ اشكال مختلف با عرض كف بيش از 1/2 و تا 3/5 متر با وسيله مكانيكي در زمين‌هاي خاكي تا عمق 2 متر و حمل خاك تا فاصله 20 متر از مركز ثقل برداشت و توده كردن آن. | مترمکعب | 26800
030803 | فهرست | كانال كني به ‌اشكال مختلف با عرض كف بيش از 1/2 و تا 3/5 متر با وسيله مكانيكي در زمين‌هاي سنگي تا عمق 2 متر و حمل خاك تا فاصله 20 متر از مركز ثقل برداشت و توده كردن آن. | مترمکعب | 296500
030901 | فهرست | اضافه بها به‌ رديف 030801، هرگاه عمق كانال بيش از 2 متر باشد، براي حجم خاك واقع شده در عمق 2 تا 3 متر يك بار، 3 تا 4 متر دوبار و به ‌همين ترتيب براي عمق‌هاي بيشتر. | مترمکعب | 9950
030903 | فهرست | اضافه بها به ‌رديف 030803، هرگاه عمق كانال بيش از 2 متر باشد، براي حجم خاك واقع شده درعمق 2 تا 3 متر يك بار، 3 تا 4 متر دو بار و به ‌همين ترتيب براي عمق‌هاي بيشتر. | مترمکعب | 53700
031001 | فهرست | كانال كني به ‌اشكال مختلف با عرض كف بيش از 3/5 متر و تا 8 متر با وسيله مكانيكي در زمين‌هاي خاكي تا عمق 4 متر و حمل خاك تا فاصله 50 متر از مركز ثقل برداشت و توده كردن آن. | مترمکعب | 16500
031003 | فهرست | كانال كني به ‌اشكال مختلف با عرض كف بيش از 3/5 متر و تا 8 متر با وسيله مكانيكي در زمين‌هاي سنگي تا عمق 4 متر و حمل خاك تا فاصله 50 متر از مركز ثقل برداشت و توده كردن آن. | مترمکعب | 91600
031004 | فهرست | كانال كني به‌ اشكال مختلف باعرض كف بيش از 3/5 متر و تا 8 متر با وسيله مكانيكي در زمين‌هاي خاكي، هر گاه عمق كانال بيش از 4 متر باشد و حمل خاك تا فاصله 50 متر از مركز ثقل برداشت و توده كردن آن. | مترمکعب | 18100
031006 | فهرست | كانال كني به‌ اشكال مختلف با عرض كف بيش از 3/5 متر و تا 8 متر با وسيله مكانيكي در زمين‌هاي سنگي، هرگاه عمق كانال بيش از 4 متر باشد و حمل خاك تا فاصله 50 متر از مركز ثقل برداشت و توده كردن آن. | مترمکعب | 122000
031101 | فهرست | اضافه بها به ‌رديف‌هاي كانال كني با وسايل مكانيكي در زمين‌هاي خاكي، هرگاه عمليات در زمين‌هاي لجني صورت گيرد. | مترمکعب | 18100
031102 | فهرست | اضافه بها به ‌رديف‌هاي كانال كني، هرگاه عمليات در زير تراز آب و بدون استفاده از تلمبه موتوري انجام شود. | مترمکعب | 21200
031103 | فهرست | اضافه بها به ‌رديف‌هاي پي كني و كانال كني، هرگاه عمليات زير تراز آب زيرزميني انجام گيرد و استفاده از تلمبه موتوري در حين اجراي عمليات جهت خارج نمودن آب، الزام آور باشد. | مترمکعب | 33100
031104 | فهرست | اضافه بها به ‌رديف‌هاي خاك‌برداري و كانال كني، هرگاه فاصله حمل بيش از20 متر و حداكثر50 متر باشد. | مترمکعب | 3360
031105 | فهرست | اضافه بها به ‌رديف‌هاي خاك‌برداري و كانال كني در زمين‌هاي لجني، هر گاه فاصله حمل بيش از20 متر و حداكثر50 متر باشد. | مترمکعب | 10500
031201 | فهرست | خاك‌برداري يا لجن برداري در هر عمق و با هر مقطع با دراگلاين يا ماشين‌هاي مخصوص ديگر و حمل مواد حاصل تا فاصله 50 متر از مركز ثقل برداشت و تخليه آن. | مترمکعب | 55300
031301 | فهرست | بارگيري مواد حاصل از عمليات خاكي يا خاك‌هاي توده شده و حمل آن با كاميون يا هرنوع وسيله مكانيكي ديگر تا فاصله 100 متري مركز ثقل برداشت و تخليه آن. | مترمکعب | 12200
031302 | فهرست | حمل مواد حاصل از عمليات خاكي يا خاك‌هاي توده شده، وقتي كه فاصله حمل بيش از 100 متر و حداكثر تا500 متر باشد، براي هر 100 متر مازاد بر 100 متر اول. كسر صد متر به‌ تناسب محاسبه مي‌شود. | مترمکعب | 1070
031303 | فهرست | حمل مواد حاصل از عمليات خاكي ياخاك‌هاي توده شده در راه‌هاي ساخته نشده، مانند راه‌هاي سرويس، ارتباطي و انحرافي، در صورتي كه فاصله حمل بيش از 500 متر تا 10 كيلومتر باشد، براي هر كيلومتر اضافه بر 500 متر اول (كسر كيلومتر به ‌تناسب محاسبه مي‌شود). | مترمکعب - کيلومتر | 4320
031304 | فهرست | حمل مواد حاصل از عمليات خاكي يا خاك‌هاي توده شده در راه‌هاي ساخته نشده، در صورتي كه فاصله حمل بيش از 10 كيلومتر تا 30 كيلومتر باشد، براي هر كيلومتر اضافه بر10 كيلومتر (كسر كيلومتر به ‌تناسب محاسبه مي‌شود). | مترمکعب - کيلومتر | 3930
031305 | فهرست | حمل مواد حاصل از عمليات خاكي يا خاك‌هاي توده شده در راههاي ساخته نشده، در صورتي كه فاصله حمل بيش از30 تا 75 كيلومتر باشد، براي هر كيلومتر اضافه بر30 كيلومتر (كسركيلومتر به‌تناسب محاسبه مي‌شود). | مترمکعب - کيلومتر | 3540
031306 | فهرست | حمل مواد حاصل از عمليات خاكي يا خاكهاي توده شده در راههاي ساخته نشده، در صورتي كه فاصله حمل بيش از 75 كيلومتر باشد، براي هر كيلومتر اضافه بر 75 كيلومتر (كسر كيلومتر به‌تناسب محاسبه مي‌شود). | مترمکعب - کيلومتر | 2760
031310 | فهرست | حمل آب درصورتي كه فاصله حمل بيش از يک كيلومتر باشد، براي هريک كيلومتر اضافه بر يک كيلومتر اول (كسركيلومتر به‌تناسب محاسبه مي‌شود). | مترمکعب - کيلومتر | 4600
031401 | فهرست | تهيه مصالح رودخانه اي (تونان)، براي روسازي راههاي انحرافي، بارگيري و حمل تا فاصله 500 متر و باراندازي و پخش آن روي راه. | مترمکعب | 39800
031402 | فهرست | تهيه مصالح رودخانه اي (تونان)، براي تحكيم بسترراه و كانال يا اجراي قشرتقويتي در زيرسازي راه و كانال، بارگيري و حمل تا فاصله 500 متر و باراندازي. | مترمکعب | 36200
031501 | فهرست | اضافه بها براي سرند كردن مصالح رودخانه‌اي (تونان)، براي اصلاح دانه بندي، به‌منظورمصرف در جاده هاي سرويس كانالها، زهكشها و بين مزارع. | مترمکعب | 17700
031601 | فهرست | تسطيح بستر خاكريزها با گريدر. | مترمربع | 350
031602 | فهرست | آب پاشي و كوبيدن بستر خاكريزها يا كف ترانشه ها و مانندآنها با تراكم 85 درصد به‌روش پروكتور استاندارد، تا عمق 15 سانتيمتر. | مترمربع | 615
031603 | فهرست | آب پاشي و كوبيدن بستر خاكريزهايا كف ترانشه ها و مانندآنها با تراكم 90 درصد به‌روش پروكتور استاندارد، تا عمق 15 سانتيمتر. | مترمربع | 910
031604 | فهرست | آب پاشي و كوبيدن بستر خاكريزها يا كف ترانشه ها و مانندآنها با تراكم 95 درصد به‌روش پروكتور استاندارد، تا عمق 15 سانتيمتر. | مترمربع | 1150
031605 | فهرست | آب پاشي و كوبيدن بستر خاكريزها يا كف ترانشه ها و مانندآنها با تراكم 100 درصد به‌روش پروكتور استاندارد، تا عمق 15 سانتيمتر. | مترمربع | 1660
031606 | فهرست | پخش، آب پاشي، تسطيح، پروفيله كردن، رگلاژ و كوبيدن قشرهاي خاكريزي و تونان، با 85 درصد كوبيدگي به‌روش پروكتور استاندارد، وقتي كه ضخامت قشرهاي خاكريزي پس از كوبيده شدن، حداكثر 15 سانتيمتر باشد. | مترمکعب | 12000
031607 | فهرست | پخش، آب پاشي، تسطيح، پروفيله كردن، رگلاژ و كوبيدن قشرهاي خاكريزي و تونان، با 90 درصد كوبيدگي به‌روش پروكتور استاندارد، وقتي كه ضخامت قشرهاي خاكريزي پس از كوبيده شدن، حداكثر 15 سانتيمتر باشد. | مترمکعب | 14000
031608 | فهرست | پخش، آب پاشي، تسطيح، پروفيله كردن، رگلاژ و كوبيدن قشرهاي خاكريزي و تونان ، با 95 درصد كوبيدگي به‌روش پروكتور استاندارد، وقتي كه ضخامت قشرهاي خاكريزي پس از كوبيده شدن، حداكثر 15 سانتيمتر باشد. | مترمکعب | 16000
031609 | فهرست | پخش، آب پاشي، تسطيح، پروفيله كردن، رگلاژ و كوبيدن قشرهاي خاكريزي و تونان ، با 100 درصد كوبيدگي به‌روش پروكتور استاندارد، وقتي كه ضخامت قشرهاي خاكريزي پس از كوبيده شدن، حداكثر 15 سانتيمتر باشد. | مترمکعب | 21200
031610 | فهرست | پخش، آب پاشي، تسطيح، پروفيله كردن و كوبيدن قشرهاي خاكريزي سنگي، وقتي كه ضخامت قشرهاي خاكريزي پس از كوبيده شدن، حداكثر60 سانتيمتر باشد. | مترمکعب | 8250
031701 | فهرست | اضافه بها به ‌رديف‌هاي 031606 تا 031609، در صورتي كه خاكهاي مورد مصرف در قشرهاي خاكريزي، ريز دانه باشد. | مترمکعب | 3130
031801 | فهرست | ريختن خاكها يا مصالح سنگي موجود كنارپي ها و كانالها به‌درون آنها با ماشين. | مترمکعب | 3150
031802 | فهرست | اختلاط دو يا چند نوع مصالح، به‌منظورساختن بدنه راه يا كانال يا كارهاي مشابه آن. | مترمکعب | 4270
031803 | فهرست | پخش خاكهاي نباتي ريسه شده، تنظيم و رگلاژ آن در محلهاي مورد نظر. | مترمکعب | 2980
031804 | فهرست | پخش مصالح حاصل از خاكبرداري كه در محلهاي تعيين شده دپو شده باشند، با هر ضخامت. | مترمکعب | 2040
031805 | فهرست | ترميم و تسطيح راه‌هاي انحرافي با گريدر يا ساير وسايل مکانيکي. | کيلومتر- ماه | 2590000
031901 | فهرست | تهيه ماسه بادي مرطوب، شامل كندن، بارگيري و حمل تا فاصله 500 متر و باراندازي در محل مصرف. | مترمکعب | 27600
031902 | فهرست | پخش، تسطيح و غرقاب كردن (كوبيدن) ماسه بادي مرطوب براي ساختمان بدنه راه يا كانال. | مترمکعب | 26100
031903 | فهرست | تهيه ماسه بادي خشك، شامل كندن، بارگيري و حمل تا فاصله 500 متر و باراندازي در محل مصرف. | مترمکعب | 30700
031904 | فهرست | پخش، تسطيح و غرقاب كردن (كوبيدن) ماسه بادي خشك براي ساختمان بدنه راه يا كانال. | مترمکعب | 33100
031905 | فهرست | پخش، تسطيح و غرقاب كردن (كوبيدن) ماسه بادي، براي تحكيم بستر راه يا كانال. | مترمکعب | 22500
031906 | فهرست | تحکيم زمين‌هاي ماسه‌اي به روش تراکم ديناميکي dynamic compaction))، همراه با افزودن خاک مناسب.
031907 | فهرست | تهيه، پخش، تسطيح و کوبيدن قلوه سنگ در بستر راه. | مترمکعب | 128500
032001 | فهرست | خاكبرداري، رگلاژ و تنظيم كف و شيروانيهاي طرفين داخل كانال (تريمينگ) به‌وسيله ماشين مخصوص تريمر يا هر وسيله ديگر، در زمين‌هاي غير سنگي به‌منظور آماده نمودن بستر پوشش بتني كانال (لاينينگ). | مترمربع | 21100
032002 | فهرست | رگلاژ كف و شيرواني داخلي زهكشهاي روباز يا ساير كانالها و يا شيب زني و رگلاژ بدنه خارجي خاكريزها. | مترمربع | 12100
032101 | فهرست | عمليات تسطيح اراضي، وقتي كه حجم عمليات خاكبرداري تا400 متر مكعب در هكتار باشد و نقشه‌برداري و ميخ‌كوبي با شبكه‌هاي 40×40 متري انجام شود. | مترمکعب | 33100
032102 | فهرست | عمليات تسطيح اراضي، وقتي كه حجم عمليات خاكبرداري بيش از 400 مترمكعب و تا 700 مترمكعب در هكتار باشد و نقشه‌برداري و ميخ‌كوبي با شبكه‌هاي 40 ×40 متري انجام شود. | مترمکعب | 27700
032103 | فهرست | عمليات تسطيح اراضي، وقتي كه حجم عمليات خاكبرداري بيش از 700 مترمكعب در هكتار باشد و نقشه‌برداري و ميخ‌كوبي با شبكه‌هاي 40 ×40 متري انجام شود. | مترمکعب | 24200
032104 | فهرست | عمليات تسطيح اراضي، وقتي كه عمليات تسطيح با استفاده از دستگاه هوشمند ليزري (با حداكثر خطاي يك سانتيمتر) انجام شود. | مترمکعب | 3880
032201 | فهرست | اضافه بها به ‌رديف‌هاي تسطيح، (032101 تا 032103) وقتي كه نقشه‌برداري و ميخ‌كوبي با شبكه‌هاي30 ×30 متري انجام شود. | هکتار | 1232000
032202 | فهرست | اضافه بها به ‌رديف‌هاي تسطيح، (032101 تا 032103) وقتي كه نقشه‌برداري و ميخ كوبي با شبكه هاي 20 ×20 متري انجام شود. | هکتار | 3602000
032301 | فهرست | علف كني يا علف بري كانالها و زهكشها با هر نوع وسيله مكانيكي، به‌ازاي سطح پوشيده شده از علف. | مترمربع | 2840
040101 | فهرست | سنگريزي پشت ديوارها و ابنيه فني هيدروليكي (درناژ) با قلوه سنگ. | مترمکعب | 158000
040102 | فهرست | سنگريزي پشت ديوارها و ابنيه فني هيدروليكي (درناژ) با سنگ لاشه. | مترمکعب | 268500
040103 | فهرست | خشكه چيني با قلوه سنگ. | مترمکعب | 183000
040104 | فهرست | خشكه چيني سنگ لاشه. | مترمکعب | 310500
040105 | فهرست | تهيه، ساخت و نصب تورسنگ (گابيون) با تورسيمي گالوانيزه 13 (كيلوگرم درمترمكعب) و قلوه سنگ. | مترمکعب | 694500
040106 | فهرست | تهيه، ساخت و نصب تورسنگ (گابيون) با تورسيمي گالوانيزه 13 (كيلوگرم درمترمكعب) و سنگ لاشه. | مترمکعب | 866000
040201 | فهرست | اضافه بها به ‌رديف‌هاي 040105 و 040106، به‌ازاي هر كيلوگرم اضافه وزن مصرفي توري سيمي گالوانيزه در 1 مترمكعب تور سنگ. | کيلوگرم | 30900
040301 | فهرست | بنايي با سنگ لاشه و ملات ماسه سيمان 1:5 در پي. | مترمکعب | 811500
040302 | فهرست | بنايي باسنگ لاشه و ملات ماسه سيمان 1:4 در پي. | مترمکعب | 833000
040303 | فهرست | بنايي با سنگ لاشه و ملات ماسه سيمان 1:3 در پي. | مترمکعب | 859000
040304 | فهرست | تهيه و اجراي سنگ قلوه غرقاب در ملات ماسه سيمان 1:6. | مترمکعب | 462000
040305 | فهرست | تهيه و اجراي سنگ لاشه غرقاب در ملات ماسه سيمان 1:6. | مترمکعب | 642000
040401 | فهرست | اضافه بها به ‌رديف‌هاي خشكه چيني و بنايي با سنگ لاشه، براي سطوح شيبدار. | مترمربع | 22100
040402 | فهرست | اضافه بها به ‌رديف‌هاي بنايي با سنگ لاشه درپي، براي بنايي در ديوار. | مترمکعب | 247500
040403 | فهرست | اضافه بها به ‌رديف‌هاي بنايي با سنگ لاشه، بابت نماسازي با سنگ لاشه موزاييكي. | مترمربع | 106000
040404 | فهرست | اضافه بها به ‌رديف‌هاي بنايي با سنگ لاشه، بابت نماسازي با سنگ بادبر، با ارتفاع مساوي در هر رگ. | مترمربع | 231000
040405 | فهرست | اضافه بها به ‌رديف‌هاي بنايي با سنگ لاشه، بابت نماسازي با سنگ سرتراش. | مترمربع | 348000
040501 | فهرست | بنايي باسنگ سرتراش و ملات ماسه سيمان 1:3. | مترمکعب | 1861000
040502 | فهرست | بنايي با سنگ نيم تراش و ملات ماسه سيمان 1:3. | مترمکعب | 1984000
040503 | فهرست | بنايي با سنگ تمام تراش و ملات ماسه سيمان 1:3. | مترمکعب | 2431000
040601 | فهرست | اضافه بها براي بنايي در طاق پل‌هاي قوسي شكل. | مترمکعب | 125000
040602 | فهرست | اضافه بها به‌عمليات بنايي سنگي خارج از پي، در صورتي كه بنايي در انحنا انجام شود. | مترمکعب | 151000
040603 | فهرست | اضافه بها براي هرنوع بنايي سنگي كه در ارتفاع بيش از 5 متراز تراز زمين طبيعي انجام شود. اين اضافه بها براي حجم بنايي واقع در ارتفاع 5 تا10 متر يك بار، براي حجم بنايي واقع در10 تا 15 متر دوبار و به‌همين ترتيب براي ارتفاعهاي بيشتر پرداخت مي‌شود. | مترمکعب | 129000
040604 | فهرست | اضافه بها به‌بناييهاي سنگي، هرگاه عمليات بنايي پايين تر از تراز آب زيرزميني انجام شود و تخليه آب با پمپ درحين اجراي عمليات، الزامي باشد. | مترمکعب | 106000
040605 | فهرست | اضافه بهاي كارهاي بنايي باسنگ، براي هر نوع ابنيه فني هيدروليكي كه حجم عمليات بنايي هريك از آنها برابر يا كمتر از 6 مترمكعب باشد. | مترمکعب | 166500
040606 | فهرست | كسربها به ‌رديف‌هاي بنايي سنگي، در صورتي كه از مصالح سنگ لاشه حاصل از كوه بري ترانشه هاي واقع در مسير استفاده شود. | مترمکعب | -177500
040701 | فهرست | تعبيه درز انقطاع در بناييهاي سنگي، با تمام عمليات لازم و به‌هر شكل. | مترمربع | 109000
040801 | فهرست | تهيه وحمل مصالح قشرفيلتر دانه‌بندي شده براي مصرف در ترانشه زهكشها و يا زير پوشش كانالها و ابنيه فني هيدروليكي. | مترمکعب | 207000
050101 | فهرست | اندود سيماني به ‌ضخامت حدود 1 سانتيمتر روي سطوح افقي، قايم و مورب، با ملات ماسه سيمان 1:3. | مترمربع | 70400
050102 | فهرست | اندود سيماني به ‌ضخامت حدود 2 سانتيمتر روي سطوح افقي، قايم و مورب، با ملات ماسه سيمان 1:3. | مترمربع | 91400
050103 | فهرست | اندود سيماني به ‌ضخامت حدود 3 سانتيمتر روي سطوح افقي، قايم و مورب، با ملات ماسه سيمان 1:3. | مترمربع | 109000
050104 | فهرست | اندود سيماني به ‌ضخامت حدود 5 سانتيمتر روي سطوح افقي، قايم و مورب، با ملات ماسه سيمان 1:3. | مترمربع | 162000
050201 | فهرست | بندكشي نماي سنگي با سنگ لاشه موزاييك با ملات ماسه سيمان 1:3 در سطوح افقي، قايم يا مورب تا ارتفاع 5 متر. | مترمربع | 55700
050202 | فهرست | بندكشي نماي سنگي بادبر، سرتراش، نيم تراش و تمام تراش، با ملات ماسه سيمان 1:3 در سطوح افقي، قايم يا مورب تا ارتفاع 5 متر. | مترمربع | 38200
050301 | فهرست | اضافه بهاي بندكشي در ديوارهاي سنگي از هر نوع، در ارتفاع بيش از 5 متر. اين اضافه بها از 5 تا 10 متر يك بار، 10 تا 15 متر دوبار و به‌همين ترتيب در ارتفاعات بيشتر پرداخت مي‌شود. | مترمربع | 28300
060101 | فهرست | تهيه وسايل و قالب‌بندي پي‌ها يا ديوارهاي بتني كه ارتفاع ديوار تا 2 متر باشد. | مترمربع | 317500
060102 | فهرست | تهيه وسايل و قالب‌بندي ديوارهاي بتني كه ارتفاع ديوار بيش از 2 و تا 3 متر باشد. | مترمربع | 341000
060103 | فهرست | تهيه وسايل و قالب‌بندي ديوارهاي بتني كه ارتفاع ديوار بيش از 3 و تا 5 متر باشد. | مترمربع | 424000
060104 | فهرست | تهيه وسايل و قالب‌بندي ديوارهاي بتني كه ارتفاع ديوار بيش از 5 و تا 7 متر باشد. | مترمربع | 454500
060105 | فهرست | تهيه وسايل و قالب‌بندي ديوارهاي بتني كه ارتفاع ديوار بيش از 7 و تا10 متر باشد. | مترمربع | 487500
060106 | فهرست | تهيه وسايل و قالب‌بندي جداول به هر ارتفاع براي بتن ريزي درجا. | مترمربع | 122500
060201 | فهرست | تهيه وسايل و قالب‌بندي دال‌ها و تابليه پل‌هاي با دهانه تا 5 متر كه از دال ساده تشكيل شده باشد. | مترمربع | 292500
060202 | فهرست | تهيه وسايل و قالب‌بندي دال‌ها و تابليه پل‌هاي با دهانه بيش از 5 و تا 10 متر كه از دال ساده تشكيل شده باشد. | مترمربع | 374500
060203 | فهرست | تهيه وسايل و قالب‌بندي دال‌ها و تابليه پل‌هاي با دهانه تا 15 مترمركب از تير و دال كه حداكثر ارتفاع آن از زير تير، 3 متر باشد. | مترمربع | 373000
060204 | فهرست | تهيه وسايل و قالب‌بندي دال‌ها و تابليه پل‌هاي با دهانه تا 15 متر مركب از تير و دال كه ارتفاع از زير تير بيش از 3 و تا 5 متر باشد. | مترمربع | 438500
060205 | فهرست | تهيه وسايل و قالب‌بندي دال‌ها و تابليه پل‌هاي با دهانه تا 15 متر مركب از تير و دال كه ارتفاع از زير تير بيش از 5 و تا 7 متر باشد. | مترمربع | 498500
060206 | فهرست | تهيه وسايل و قالب‌بندي دال‌ها و تابليه پل‌هاي با دهانه تا 15 متر مركب از تير و دال كه ارتفاع از زير تير بيش از 7 و تا 10 متر باشد. | مترمربع | 633000
060301 | فهرست | تهيه وسايل و قالب‌بندي براي تعبيه انواع درزها در كارهاي بتني، با تمام مصالح لازم، بدون پركردن آن برحسب حجم درز. | دسيمتر مکعب | 22600
060401 | فهرست | اضافه بها به ‌رديف‌هاي 060101 تا 060105، در صورتي كه در ديوارها به‌جاي بولت از صفحه نگهدارهاي مخصوص با صفحه آب بند استفاده شود. | مترمربع | 6440
060402 | فهرست | اضافه بها به ‌رديف‌هاي قالب بندي، براي سطوحي از قالب كه داراي انحنا باشد. | مترمربع | 170500
060403 | فهرست | اضافه بها به ‌رديف‌هاي قالب بندي، هر گاه قالب الزاما در كار باقي بماند. | مترمربع | 101000
060404 | فهرست | اضافه بها به ‌رديف‌هاي قالب بندي، هر گاه عمليات در زير تراز سطح آبهاي زيرزميني انجام شود و آبكشي با تلمبه موتوري در حين اجراي كار ضروري باشد. | مترمربع | 60200
060405 | فهرست | اضافه بها به ‌رديف‌هاي قالب بندي، هر گاه مجموع سطوح قالب‌بندي هر يك از ابنيه فني تا20 مترمربع باشد. | مترمربع | 63000
060406 | فهرست | اضافه بها به ‌رديف‌هاي قالب بندي، هر گاه باز كردن قالب ميسرنبوده و خردكردن و شكستن آن براي خارج كردن از محل، ضروري باشد. | مترمربع | 166500
060501 | فهرست | تهيه وسايل، چوب بست و تخته كوبي براي جلوگيري از ريزش خاك درپي ها در هر عمق. | مترمربع | 234000
060601 | فهرست | تهيه وسايل و قالب‌بندي هر نوع نيم لوله بتني پيش‌ساخته (كانالت). | مترمربع | 68300
070101 | فهرست | تهيه، بريدن، خم كردن و كار گذاشتن ميلگرد ساده به‌قطر تا10 ميليمتر براي بتن مسلح، با سيم پيچي لازم. | کيلوگرم | 23500
070102 | فهرست | تهيه، بريدن، خم كردن و كارگذاشتن ميلگرد ساده به‌قطر12 تا 18 ميليمتر براي بتن مسلح، با سيم پيچي لازم. | کيلوگرم | 20700
070201 | فهرست | تهيه، بريدن، خم كردن و كار گذاشتن ميلگرد آجدار از نوع AII به‌قطر تا10 ميليمتر براي بتن مسلح، با سيم پيچي لازم. | کيلوگرم | 22300
070202 | فهرست | تهيه، بريدن، خم كردن و كار گذاشتن ميلگردآجدار از نوع AII به‌قطر 12 تا 18 ميليمتر براي بتن مسلح، با سيم پيچي لازم. | کيلوگرم | 16500
070203 | فهرست | تهيه، بريدن، خم كردن و كار گذاشتن ميلگردآجدار از نوع AII به‌قطر20 و بيش از20 ميليمتر براي بتن مسلح، با سيم پيچي لازم. | کيلوگرم | 15200
070204 | فهرست | تهيه، بريدن، خم كردن و كار گذاشتن ميلگردآجدار از نوع AIII به‌قطر تا10 ميليمتر براي بتن مسلح با سيم پيچي لازم. | کيلوگرم | 22500
070205 | فهرست | تهيه، بريدن، خم كردن و كار گذاشتن ميلگرد آجدار از نوع AIII به‌قطر12 تا 18 ميليمتر براي بتن مسلح با سيم پيچي لازم. | کيلوگرم | 16600
070206 | فهرست | تهيه، بريدن، خم كردن و كار گذاشتن ميلگرد آجدار از نوع AIII به‌قطر20 و بيش از20 ميليمتر براي بتن مسلح با سيم پيچي لازم. | کيلوگرم | 15300
070301 | فهرست | تهيه شبكه ميلگرد پيش جوش (مش) ساخته شده از ميلگرد ساده، به‌انضمام بريدن و كار گذاشتن، با سيم پيچي لازم. | کيلوگرم | 23400
070302 | فهرست | تهيه شبكه ميلگرد پيش جوش (مش) ساخته شده از ميلگرد آجدار، به‌انضمام بريدن و كار گذاشتن، با سيم پيچي لازم. | کيلوگرم | 21300
070401 | فهرست | اضافه بها به ‌رديف‌هاي 070301و 070302، چنانچه شبكه پيش جوش (مش) ساخته شده، به‌صورت فرم داده شده اجرا شود. | کيلوگرم
070402 | فهرست | اضافه بها به ‌رديف‌هاي ميلگرد، چنانچه عمليات پايين تراز آبهاي زيرزميني انجام شود و آبكشي با تلمبه موتوري در حين اجراي كار، ضروري باشد. | کيلوگرم | 1540
070501 | فهرست | تهيه و نصب ميل مهار با جوشكاري لازم. | کيلوگرم | 31300
070502 | فهرست | تهيه و نصب ميل مهاربا پيچ و مهره. | کيلوگرم | 43800
070503 | فهرست | تهيه، ساخت و نصب ميل مهار دنده شده (بولت) از هر نوع ميل گرد، با پيچ و مهره مربوط و كارگذاري در محلهاي لازم، قبل از بتن ريزي. | کيلوگرم | 40800
070504 | فهرست | تهيه مصالح و وسايل و اجرا ي بست به‌وسيله تپانچه. | عدد | 13300
070601 | فهرست | اضافه بها به ‌رديف‌هاي ميلگرد گذاري، در صورتي كه وزن ميلگرد مصرفي در هر ابنيه فني هيدروليكي، كمتر از 600 كيلوگرم باشد. | کيلوگرم | 1690
070602 | فهرست | تهيه و نصب ميل مهار دوسر رزوه با پيچ و مهره. | کيلوگرم | 56200
070701 | فهرست | تهيه و جاگذاري شبكه ميل‌گرد پيش‌جوش (مش)، براي استفاده در انواع نيم لوله‌هاي بتني پيش‌ساخته (كانالت). | کيلوگرم | 30100
080101 | فهرست | تهيه مصالح، ساخت و نصب قطعات پل‌هاي فلزي، با يك دست رنگ ضدزنگ، به‌دهانه تا 24 متر، در هر ارتفاع. | کيلوگرم | 35800
080201 | فهرست | تهيه مصالح، ساخت و نصب نرده جان پناه و نردبان، با نبشي‏، ناوداني، ميلگرد و مانند آنها. | کيلوگرم | 40800
080202 | فهرست | تهيه مصالح، ساخت و نصب نرده جان پناه، با پروفيلهاي توخالي. | کيلوگرم | 39900
080203 | فهرست | تهيه مصالح، ساخت و نصب حفاظ جانبي راه (گاردريل) از ورق گالوانيزه، با پايه ها و اتصالات مربوط، براي كناره هاي راه و پلها، از نوع خارجي. | کيلوگرم
080204 | فهرست | تهيه مصالح، ساخت و نصب حفاظ جانبي راه (گاردريل) از ورق گالوانيزه، باپايه ها و اتصالات مربوط، براي كناره هاي راه و پلها، از نوع ساخت داخل كشور. | کيلوگرم | 34200
080205 | فهرست | تهيه مصالح و نصب تور سيمي گالوانيزه (فنس)، براي حفاظ اطراف كانالها، جاده ها، پلها و ابنيه فني هيدروليكي، با لوازم اتصال. | کيلوگرم | 38200
080206 | فهرست | تهيه مصالح فلزي پايه حفاظ تور سيمي (فنس)، به‌هرشكل و اندازه و نصب كامل آن. | کيلوگرم | 32000
080301 | فهرست | تهيه مصالح فلزي پايه تابلوها و علائم راه به‌هرشكل و اندازه، ساخت و نصب كامل آنها به‌غير از صفحه تابلو و عمليات خاكي و بنائي. | کيلوگرم | 31400
080401 | فهرست | تهيه مصالح و نصب كامل پوشش درز انبساط شانه اي فولادي دندانه دار خارجي با ميزان جابجائي 25 ميليمتر، با ورقه لاستيكي آب‌بندي و پيچ و مهره مربوط، در سطح اتومبيل روي پل. | مترطول | 1619000
080402 | فهرست | تهيه مصالح و نصب كامل پوشش درز انبساط شانه اي فولادي دندانه دار خارجي با ميزان جابجائي 50 ميليمتر، با ورقه لاستيكي آب‌بندي و پيچ و مهره مربوط، در سطح اتومبيل روي پل. | مترطول
080403 | فهرست | تهيه و نصب لوله هاي فولادي براي هدايت آب به‌هر قطر به‌طوركامل، با اتصالات و تكيه گاههاي مربوط در الواسيون. | کيلوگرم | 76400
080404 | فهرست | تهيه و نصب لوله هاي فولادي جهت هدايت آب به‌هر قطر، مانند فلوم يا سيفون وغيره. | کيلوگرم
080405 | فهرست | تهيه و نصب لوله، لگنچه و درپوشهاي چدني براي تخليه آبهاي سطحي روي پلهاو موارد مشابه آن. | کيلوگرم | 55700
080406 | فهرست | تهيه درپوشهاي چدني با قابهاي مربوط و نصب آنها روي چاهكها، به‌انضمام تهيه و به‌كاربردن مصالح لازم براي تحكيم قابها. | کيلوگرم | 31800
080407 | فهرست | تهيه و نصب دريچه هاي فلزي و انواع پل‌هاي فلزي روي آبروها و كانالها از ناوداني، تيرآهن، ورق و ساير پروفيلهاي لازم، با جوشكاري و ساييدن. | کيلوگرم | 20600
080408 | فهرست | تهيه و نصب كامل دريچه هاي ساده فلزي براي حوضچه هاي تقسيم وآبگيري به‌صورت كشويي دستي، دريچه هاي يكطرفه و يا دريچه‌هاي مشابه، با يك دست رنگ ضد زنگ. | کيلوگرم | 31600
080409 | فهرست | تهيه و ساخت و نصب شبكه‌هاي آشغالگير، با يك دست رنگ ضد زنگ. | کيلوگرم | 28800
080410 | فهرست | تهيه مصالح فلزي به‌منظورتعبيه شكاف هدايت شبكه هاي آشغالگير، دريچه‌هاي فرازبند و محافظت لبه‌هاي سازه هاي بتني، از نبشي و ناوداني و غيره، با يك دست رنگ ضد زنگ. | کيلوگرم | 35000
080501 | فهرست | تهيه و نصب سيم خاردار با ميخ و سيم لازم. | کيلوگرم | 37300
080601 | فهرست | تهيه مصالح و نصب تورسيمي (تور مرغي)، به‌منظور اجراي اندود سيماني. | مترمربع | 39200
080701 | فهرست | نصب لوله هاي موجدار فلزي گالوانيزه، به‌هر شكل و اندازه. | کيلوگرم
090101 | فهرست | تهيه و اجراي بتن باشن و ماسه شسته طبيعي يا شكسته، از مصالح رودخانه اي، با 100 كيلوگرم سيمان در مترمكعب بتن. | مترمکعب | 750000
090102 | فهرست | تهيه و اجراي بتن باشن و ماسه شسته طبيعي يا شكسته، از مصالح رودخانه اي، با 150 كيلوگرم سيمان در مترمكعب بتن. | مترمکعب | 803500
090103 | فهرست | تهيه و اجراي بتن با شن و ماسه شسته طبيعي يا شكسته، از مصالح رودخانه اي، با 200 كيلوگرم سيمان در مترمكعب بتن. | مترمکعب | 926000
090104 | فهرست | تهيه و اجراي بتن باشن و ماسه شسته طبيعي يا شكسته، از مصالح رودخانه اي، با 250 كيلوگرم سيمان در مترمكعب بتن. | مترمکعب | 973500
090105 | فهرست | تهيه و اجراي بتن باشن و ماسه شسته طبيعي يا شكسته، از مصالح رودخانه اي، با 300 كيلوگرم سيمان در مترمكعب بتن. | مترمکعب | 1039000
090106 | فهرست | تهيه و اجراي بتن باشن و ماسه شسته طبيعي يا شكسته، از مصالح رودخانه اي، با 350 كيلوگرم سيمان در مترمكعب بتن. | مترمکعب | 1086000
090107 | فهرست | تهيه و اجراي بتن باشن و ماسه شسته طبيعي يا شكسته، از مصالح رودخانه اي، با 400 كيلوگرم سيمان در مترمكعب بتن. | مترمکعب | 1131000
090201 | فهرست | تهيه مصالح و اجراي بتن 250 كيلوگرم سيمان در مترمكعب، براي پوشش كانالها با دست (لاينينگ)، به‌هر ضخامت، با عرض كف كمتر از 60 سانتيمتر. | مترمکعب | 1287000
090202 | فهرست | تهيه مصالح و اجراي بتن 250 كيلوگرم سيمان در مترمكعب، براي پوشش كانالها با دست (لاينينگ)، به‌هر ضخامت، با عرض كف از 60 تا 120 سانتيمتر. | مترمکعب | 1181000
090203 | فهرست | تهيه مصالح و اجراي بتن 250 كيلوگرم سيمان در مترمكعب، براي پوشش كانالها با دست (لاينينگ)، به‌هر ضخامت ، با عرض كف بيش از 120 سانتيمتر. | مترمکعب | 1114000
090301 | فهرست | اضافه بها به ‌رديف‌هاي بتن ريزي، چنانچه بتن در ضخامتهاي 15 سانتيمتر يا كمتر اجرا شود. | مترمکعب | 62300
090302 | فهرست | اضافه بها به ‌رديف‌هاي بتن ريزي، براي بتن ريزي از پي به‌بالا در ديوارها و پايه پلها، براي حجمهاي واقع تا ارتفاع 5 متر. | مترمکعب | 90700
090303 | فهرست | اضافه بها به ‌رديف‌هاي بتن ريزي، براي بتن ريزي از پي به‌بالادر ديوارها و پايه پلها، براي حجمهاي واقع در ارتفاع بيش از 5 و تا 10 متر. | مترمکعب | 169500
090304 | فهرست | اضافه بها به ‌رديف‌هاي بتن ريزي، براي بتن ريزي تابليه و پياده روي پلها (دال، تير و تيرچه)، هرگاه ارتفاع تا زير تيرتا 5 متر باشد. | مترمکعب | 78600
090305 | فهرست | اضافه بها به ‌رديف‌هاي بتن ريزي، براي بتن ريزي تابليه و پياده روي پلها (دال، تير و تيرچه)، هرگاه ارتفاع تا زير تير بيش از 5 و تا 10 متر باشد. | مترمکعب | 121000
090306 | فهرست | اضافه بهاي هر نوع بتن ريزي كه زير سطح آب زيرزميني انجام شود وآبكشي حين انجام كار با تلمبه موتوري الزامي باشد. | مترمکعب | 117500
090307 | فهرست | اضافه بها به ‌رديف‌هاي بتن ريزي، براي پرداخت سطوح بتني ابنيه فني هيدروليكي درمعرض جريان آب. | مترمربع | 24900
090308 | فهرست | اضافه بها به ‌رديف‌هاي بتن ريزي، جهت اجراي سازه هاي اندازه گيري جريان (پارشال فلوم و مدول). | مترمکعب | 185000
090309 | فهرست | اضافه بها به‌ رديفهاي بتن ريزي، در صورت مصرف بتن در بتن مسلح. | مترمکعب | 30700
090310 | فهرست | اضافه بها به ‌رديفهاي بتن ريزي براي سختي ارتعاش بتن، در صورتي که ميل‌گرد بکار رفته در بتن بيش از 180 کيلوگرم در متر مکعب بتن باشد. | مترمکعب | 13500
090401 | فهرست | زبركردن و شيار انداختن سطح رويه‌هاي بتني. | مترمربع | 23700
090501 | فهرست | اضافه بها به ‌رديف‌هاي بتن ريزي، در صورتي كه شن و ماسه بتن از سنگ كوهي تهيه شود. | مترمکعب | 45600
090601 | فهرست | اضافه بها براي مصرف سيمان نوع 2 در بتن و يا ملاتها به‌جاي سيمان نوع 1. | کيلوگرم | 1.6
090602 | فهرست | اضافه بها براي مصرف سيمان نوع 5 در بتن و يا ملاتها به‌جاي سيمان نوع 1. | کيلوگرم | 19
090603 | فهرست | اضافه بها براي مصرف سيمان اضافي نسبت به‌عياردرج شده در رديفهاي بتن‌ريزي، در صورتي كه از سيمان نوع 1 استفاده شود. | کيلوگرم | 1160
090701 | فهرست | اضافه بها به ‌رديف‌هاي بتن ريزي، در صورتي كه حجم بتن هر يك از ابنيه فني هيدروليكي، كمتر از 4 مترمكعب باشد. | مترمکعب | 174500
090702 | فهرست | اضافه بها به ‌رديف‌هاي بتن ريزي، در صورتي كه حجم بتن هر يك از ابنيه فني هيدروليكي، از 4 تا 8 مترمكعب باشد. | مترمکعب | 127500
090901 | فهرست | حمل بتن با تراك ميكسر از محل دستگاه بتن ساز تا محل مصرف، به‌ازاي هر 1 كيلومتر (كسر كيلومتر به‌تناسب محاسبه مي‌شود). | مترمکعب - کيلومتر | 6690
091001 | فهرست | تهيه مصالح و اجراي شفته با خاك محل و 100 كيلوگرم آهك شكفته درمترمكعب شفته. | مترمکعب | 286500
091002 | فهرست | تهيه مصالح و اجراي شفته با خاك شن دار (خاك محل و مخلوط رودخانه اي) و 100 كيلوگرم آهك شكفته در مترمكعب شفته. | مترمکعب | 376000
091003 | فهرست | تهيه مصالح و اجراي شفته با مخلوط خاك محل و سيمان (Soil-Cement)، با150 كيلوگرم سيمان در مترمكعب شفته. | مترمکعب | 497000
091004 | فهرست | تهيه مصالح و اجراي شفته با مخلوط رودخانه اي (تونان)، با 150 كيلو گرم سيمان در مترمكعب شفته. | مترمکعب | 580000
091101 | فهرست | اضافه بها به ‌رديف‌هاي 091001 و 091002، به‌ازاي هر 50 كيلوگرم آهك اضافه در مترمكعب شفته. | مترمکعب | 33100
100101 | فهرست | تهيه و نصب درپوش بتني پيش ساخته با عيار300 كيلوگرم سيمان در مترمكعب ، براي روي كانالها، چاهها و قناتها. | مترمکعب | 2904000
100201 | فهرست | تهيه و نصب بلوكهاي حفاظ (گارد بلوك)، با بتن به‌عيار250 كيلوگرم سيمان در مترمكعب. | مترمکعب | 1943000
100301 | فهرست | تهيه و نصب جدولهاي بتني پيش ساخته با سطح مقطع تا 0/05 متر مربع، با بتن به‌عيار250 كيلوگرم سيمان در مترمكعب و ملات ماسه سيمان 1:5. | مترمکعب | 2737000
100302 | فهرست | تهيه و نصب جدولهاي بتني پيش ساخته با سطح مقطع بيش از 0/05 و تا 0/01 مترمربع، با بتن به‌عيار250 كيلوگرم سيمان در مترمكعب و ملات ماسه سيمان 1:5. | مترمکعب | 2262000
100303 | فهرست | تهيه و نصب جدولهاي بتني پيش ساخته با سطح مقطع بيش از 0/01 متر مربع، با بتن به‌عيار250 كيلوگرم سيمان در مترمكعب و ملات ماسه سيمان 1:5. | مترمکعب | 1704000
100401 | فهرست | تهيه و نصب كولهاي بتني مسلح پيش ساخته در هر عمق، به‌منظورتحكيم قناتها، با بتن به‌عيار350 كيلوگرم سيمان در مترمكعب، به‌انضمام پر كردن پشت كول. | مترطول | 1507000
100501 | فهرست | تهيه مصالح و اجراي قطعات پيش ساخته بتني، با بتن به‌عيار300 كيلوگرم سيمان در مترمكعب، به‌منظور حفاظت شيبها. | مترمکعب | 2259000
100601 | فهرست | تهيه مصالح و اجراي پوشش بتني پيش ساخته كانالها، با بتن به‌عيار300 كيلوگرم سيمان در مترمكعب. | مترمکعب | 2631000
100701 | فهرست | تهيه مصالح و اجراي ابنيه فني هيدروليكي و سازه هاي بتني پيش ساخته ، با بتن به‌عيار 350 كيلوگرم سيمان در مترمكعب. | مترمکعب | 2813000
100702 | فهرست | نصب ابنيه فني هيدروليكي و سازه هاي بتني پيش ساخته با ملات ماسه سيمان 1 به ‌4. | مترمکعب | 1073000
100703 | فهرست | تهيه مصالح و اجراي كفشك، پايه و زين نيم‌لوله‌هاي بتني پيش‌ساخته (كانالت‌)، با عيار 400 كيلوگرم سيمان در مترمكعب. | مترمکعب | 2571000
100801 | فهرست | تهيه مصالح، ساخت و نصب لوله بتني غير مسلح به ‌قطر داخلي 100 ميليمتر، با بتن به ‌عيار300 كيلوگرم سيمان در مترمكعب. | مترطول | 116000
100802 | فهرست | تهيه مصالح، ساخت و نصب لوله بتني غير مسلح به ‌قطر داخلي 150 ميليمتر، با بتن به‌ عيار300 كيلوگرم سيمان در مترمكعب. | مترطول | 124500
100803 | فهرست | تهيه مصالح، ساخت و نصب لوله بتني غير مسلح به ‌قطر داخلي 200 ميليمتر، با بتن به ‌عيار300 كيلوگرم سيمان در مترمكعب. | مترطول | 164000
100804 | فهرست | تهيه مصالح، ساخت و نصب لوله بتني غير مسلح به ‌قطر داخلي 250 ميليمتر، با بتن به ‌عيار300 كيلوگرم سيمان در مترمكعب. | مترطول | 192500
100805 | فهرست | تهيه مصالح، ساخت و نصب لوله بتني غير مسلح به‌ قطر داخلي 300 ميليمتر، با بتن به‌عيار300 كيلوگرم سيمان در مترمكعب. | مترطول | 276500
100806 | فهرست | تهيه مصالح، ساخت و نصب لوله بتني غير مسلح به ‌قطر داخلي 350 ميليمتر، با بتن به ‌عيار300 كيلوگرم سيمان در مترمكعب. | مترطول | 309000
100807 | فهرست | تهيه مصالح، ساخت و نصب لوله بتني غير مسلح به ‌قطر داخلي 400 ميليمتر، با بتن به ‌عيار300 كيلوگرم سيمان در مترمكعب. | مترطول | 353500
100808 | فهرست | تهيه مصالح، ساخت و نصب لوله بتني غير مسلح به ‌قطر داخلي 500 ميليمتر، با بتن به ‌عيار300 كيلوگرم سيمان در مترمكعب. | مترطول | 463500
100809 | فهرست | تهيه مصالح، ساخت و نصب لوله بتني غير مسلح به ‌قطر داخلي 500 ميليمتر، با بتن به ‌عيار300 كيلوگرم سيمان در مترمكعب. | مترطول | 530500
100901 | فهرست | تهيه مصالح، ساخت و نصب لوله بتني مسلح به ‌قطر داخلي 400 ميليمتر و ضخامت جدار 70 ميليمتر، با بتن به‌ عيار 350 كيلوگرم سيمان در مترمكعب. | مترطول | 428500
100902 | فهرست | تهيه مصالح، ساخت و نصب لوله بتني مسلح به‌ قطر داخلي 450 ميليمتر و ضخامت جدار 70 ميليمتر، با بتن به ‌عيار 350 كيلوگرم سيمان در مترمكعب. | مترطول | 466500
100903 | فهرست | تهيه مصالح، ساخت و نصب لوله بتني مسلح به ‌قطر داخلي 500 ميليمتر و ضخامت جدار 70 ميليمتر، با بتن به ‌عيار 350 كيلوگرم سيمان در مترمكعب. | مترطول | 506000
100904 | فهرست | تهيه مصالح، ساخت و نصب لوله بتني مسلح به ‌قطر داخلي 600 ميليمتر و ضخامت جدار 80 ميليمتر، با بتن به ‌عيار 350 كيلوگرم سيمان در مترمكعب. | مترطول | 539000
100905 | فهرست | تهيه مصالح، ساخت و نصب لوله بتني مسلح به ‌قطر داخلي 700 ميليمتر و ضخامت جدار 100 ميليمتر، با بتن به ‌عيار 350 كيلوگرم سيمان در مترمكعب. | مترطول | 659500
100906 | فهرست | تهيه مصالح، ساخت و نصب لوله بتني مسلح به ‌قطر داخلي 800 ميليمتر و ضخامت جدار 100 ميليمتر، با بتن به ‌عيار 350 كيلوگرم سيمان در مترمكعب. | مترطول | 624500
100907 | فهرست | تهيه مصالح، ساخت و نصب لوله بتني مسلح به ‌قطر داخلي 900 ميليمتر و ضخامت جدار 100 ميليمتر، با بتن به ‌عيار 350 كيلوگرم سيمان در مترمكعب. | مترطول | 734000
100908 | فهرست | تهيه مصالح، ساخت و نصب لوله بتني مسلح به‌ قطر داخلي 1000 ميليمتر و ضخامت جدار 120 ميليمتر، با بتن به ‌عيار 350 كيلوگرم سيمان در مترمكعب. | مترطول | 859500
100909 | فهرست | تهيه مصالح، ساخت و نصب لوله بتني مسلح به ‌قطر داخلي 1200 ميليمتر و ضخامت جدار 140 ميليمتر، با بتن به ‌عيار 350 كيلوگرم سيمان در مترمكعب. | مترطول | 1201000
100910 | فهرست | تهيه مصالح، ساخت و نصب لوله بتني مسلح به ‌قطر داخلي 1400 ميليمتر و ضخامت جدار 150 ميليمتر، با بتن به‌ عيار 350 كيلوگرم سيمان در مترمكعب. | مترطول | 1484000
101001 | فهرست | تهيه بتن و ساخت انواع نيم‌لوله بتني پيش‌ساخته (كانالت)، به‌ عيار 450 كيلوگرم سيمان در مترمكعب. | مترمکعب | 1757000
110101 | فهرست | نصب كانال نيم لوله نيم بيضي بتني پيش ساخته تيپ 70-T و پايه با ارتفاع تا 1 متر، در زمين با مقاومت مجاز 1 كيلوگرم بر سانتيمتر مربع و بيش تر. | مترطول | 226500
110102 | فهرست | نصب كانال نيم لوله نيم بيضي بتني پيش ساخته تيپ 100-T و پايه با ارتفاع تا1 متر، در زمين با مقاومت مجاز 1 كيلوگرم بر سانتيمترمربع و بيش تر. | مترطول | 238500
110103 | فهرست | نصب كانال نيم لوله نيم بيضي بتني پيش ساخته تيپ 150-T و پايه با ارتفاع تا1 متر، در زمين با مقاومت مجاز 1 كيلوگرم بر سانتيمترمربع و بيش تر. | مترطول | 247000
110104 | فهرست | نصب كانال نيم لوله نيم بيضي بتني پيش ساخته تيپ 230-T و پايه با ارتفاع تا 1 متر، در زمين با مقاومت مجاز 1 كيلوگرم بر سانتيمترمربع و بيش تر. | مترطول | 275500
110105 | فهرست | نصب كانال نيم لوله نيم بيضي بتني پيش ساخته تيپ 315-T و پايه با ارتفاع تا 1 متر، در زمين با مقاومت مجاز 1 كيلوگرم بر سانتيمترمربع و بيش تر. | مترطول | 277000
110106 | فهرست | نصب كانال نيم لوله نيم بيضي بتني پيش ساخته تيپ 450-T و پايه با ارتفاع تا 1 متر، در زمين با مقاومت مجاز 1 كيلوگرم بر سانتيمترمربع و بيش تر. | مترطول | 338000
110107 | فهرست | نصب كانال نيم لوله نيم بيضي بتني پيش ساخته تيپ 600-T و پايه با ارتفاع تا1 متر، در زمين با مقاومت مجاز 1 كيلوگرم بر سانتيمترمربع و بيش تر. | مترطول | 468000
110108 | فهرست | نصب كانال نيم لوله نيم بيضي بتني پيش ساخته تيپ 800-T و پايه با ارتفاع تا 1 متر، در زمين با مقاومت مجاز1 كيلوگرم برسانتيمترمربع و بيش تر. | مترطول | 494500
110109 | فهرست | نصب كانال نيم لوله نيم بيضي بتني پيش ساخته تيپ 1000-T و پايه با ارتفاع تا 1 متر، در زمين با مقاومت مجاز 1 كيلوگرم بر سانتيمترمربع و بيش تر. | مترطول | 532000
110201 | فهرست | نصب كانال نيم لوله نيم بيضي بتني پيش ساخته تيپ 70-T و پايه با ارتفاع بيش از1 متر، در زمين با مقاومت مجاز 1 كيلوگرم برسانتيمترمربع و بيش تر. | مترطول | 269000
110202 | فهرست | نصب كانال نيم لوله نيم بيضي بتني پيش ساخته تيپ 100-T و پايه با ارتفاع بيش از1 متر، در زمين با مقاومت مجاز 1 كيلوگرم بر سانتيمترمربع و بيش تر. | مترطول | 276000
110203 | فهرست | نصب كانال نيم لوله نيم بيضي بتني پيش ساخته تيپ 150- Tو پايه با ارتفاع بيش از 1 متر، در زمين با مقاومت مجاز 1 كيلوگرم بر سانتيمترمربع و بيش تر. | مترطول | 286000
110204 | فهرست | نصب كانال نيم لوله نيم بيضي بتني پيش ساخته تيپ 230– T و پايه با ارتفاع بيش از 1 متر، در زمين با مقاومت مجاز 1 كيلوگرم بر سانتيمترمربع و بيش تر. | مترطول | 318000
110205 | فهرست | نصب كانال نيم لوله نيم بيضي بتني پيش ساخته تيپ 315-T و پايه با ارتفاع بيش از 1 متر، در زمين با مقاومت مجاز 1 كيلوگرم بر سانتيمترمربع و بيش تر. | مترطول | 335500
110206 | فهرست | نصب كانال نيم لوله نيم بيضي بتني پيش ساخته تيپ 450- Tو پايه با ارتفاع بيش از 1 متر، در زمين با مقاومت مجاز 1 كيلوگرم بر سانتيمترمربع و بيش تر. | مترطول | 389000
110207 | فهرست | نصب كانال نيم لوله نيم بيضي بتني پيش ساخته تيپ 600– Tو پايه با ارتفاع بيش از 1 متر، در زمين با مقاومت مجاز 1 كيلوگرم بر سانتيمترمربع و بيش تر. | مترطول | 426500
110208 | فهرست | نصب كانال نيم لوله نيم بيضي بتني پيش ساخته تيپ 800– Tو پايه با ارتفاع بيش از 1 متر، در زمين با مقاومت مجاز 1 كيلوگرم بر سانتيمترمربع بيش تر. | مترطول | 532500
110209 | فهرست | نصب كانال نيم لوله نيم بيضي بتني پيش ساخته تيپ 1000– Tو پايه با ارتفاع بيش از 1 متر، در زمين با مقاومت مجاز 1 كيلوگرم بر سانتيمترمربع بيش تر. | مترطول | 550000
110301 | فهرست | اضافه بها به ‌رديف‌هاي 110101 تا 110103، چنانچه مقاومت مجاز زمين از 0/5 تا كمتر از 1 كيلوگرم بر سانتيمترمربع باشد. | مترطول | 8030
110302 | فهرست | اضافه بها به ‌رديف‌هاي 110104 تا 110106، چنانچه مقاومت مجاز زمين از 0/5 تا كمتر از1 كيلوگرم بر سانتيمترمربع باشد. | مترطول | 25800
110303 | فهرست | اضافه بها به ‌رديف‌هاي 110107 تا 110109، چنانچه مقاومت مجاز زمين از 0/5 تا كمتر از 1 كيلوگرم بر سانتيمترمربع باشد. | مترطول | 44700
110304 | فهرست | اضافه بها به ‌رديف‌هاي 110201 تا 110203، چنانچه مقاومت مجاز زمين از 0/5 تا كمتر از 1 كيلوگرم بر سانتيمترمربع باشد. | مترطول | 24000
110305 | فهرست | اضافه بها به ‌رديف‌هاي 110204 تا 110206، چنانچه مقاومت مجاز زمين از 0/5 تا كمتر از 1 كيلوگرم بر سانتيمترمربع باشد. | مترطول | 24000
110306 | فهرست | اضافه بها به ‌رديف‌هاي 110207 تا 110209، چنانچه مقاومت مجاز زمين از 0/5 تا كمتر از 1 كيلوگرم بر سانتيمترمربع باشد. | مترطول | 63300
120101 | فهرست | اجراي زهكشهاي زيرزميني (زهكشهاي عمقي) با لوله خرطومي مشبك (Pipe Corrugated) يا مشابه تا قطر200 ميليمتر، با ترانشه به‌عرض تا 50 سانتيمتر و عمق تا 2 متر، با ترنچر. | مترطول | 49700
120102 | فهرست | اجراي زهكشهاي زيرزميني با لوله خرطومي مشبك يا مشابه تا قطر200 ميليمتر، با ترانشه به‌عرض بيش از50 و تا 60 سانتيمتر و عمق تا 2 متر، با ترنچر. | مترطول | 59300
120103 | فهرست | اجراي زهكشهاي زيرزميني با لوله خرطومي مشبك يا مشابه تا قطر200 ميليمتر، با ترانشه به‌عرض بيش از50 و تا 60 سانتيمتر و عمق تا 2 متر با ترنچر، در صورتي كه لوله گذاري و ريختن مصالح فيلتر با وسايلي غير از ترنچر انجام شود. | مترطول | 46500
120104 | فهرست | اجراي زهكشهاي زيرزميني با لوله بتني يا سفالي (تنبوشه) تا قطر200 ميليمتر، با ترانشه به‌عرض تا60 سانتيمتر و عمق تا 2 متر، با ترنچر. | مترطول | 64400
120105 | فهرست | اجراي زهكشهاي زيرزميني با لوله بتني يا سفالي تا قطر200 ميليمتر، با ترانشه به‌عرض تا60 سانتيمتر و عمق تا 2 متربا ترنچر، در صورتي كه لوله گذاري و ريختن مصالح فيلتر با وسايلي غير از ترنچر انجام شود. | مترطول | 53000
120106 | فهرست | اجراي زهكشهاي زيرزميني با لوله پي.وي.سي مشبك يا مشابه تا قطر 200 ميليمتر، با ترانشه به‌عرض تا60 سانتيمتر و عمق تا 2 متر با ترنچر، در صورتي كه لوله گذاري و ريختن مصالح فيلتر با وسايلي غير از ترنچر انجام شود. | مترطول | 57800
120107 | فهرست | اجراي زهكشهاي زيرزميني با لوله آزبست سيماني مشبك يا مشابه تا قطر200 ميليمتر، باترانشه به‌عرض تا60 سانتيمتر و عمق تا 2 متر با ترنچر، در صورتي كه لوله گذاري و ريختن مصالح فيلتر با وسايلي غير از ترنچر انجام شود. | مترطول | 53000
120108 | فهرست | اجراي زهكشهاي زيرزميني با لوله خرطومي مشبك يا مشابه تا قطر200 ميليمتر، با ترانشه به‌عرض تا60 سانتيمتر و عمق تا2 متر، با بيل مكانيكي. | مترطول | 53800
120109 | فهرست | اجراي زهكشهاي زيرزميني با لوله پي.وي.سي يا مشابه تا قطر200 ميليمتر، با ترانشه به‌عرض تا 60 سانتيمتر و عمق تا 2 متر، با بيل مكانيكي. | مترطول | 53800
120110 | فهرست | اجراي زهكشهاي زيرزميني با لوله آزبست سيماني يا مشابه تا قطر 200 ميليمتر، با ترانشه به‌عرض 80 سانتيمتر و عمق تا 2 متر، با بيل مكانيكي. | مترطول | 78600
120111 | فهرست | اجراي زهكشهاي زيرزميني با لوله بتني يا سفالي يا مشابه تا قطر 200 ميليمتر، با ترانشه به‌عرض 80 سانتيمتر و عمق تا 2 متر، با بيل مكانيكي. | مترطول | 81100
120201 | فهرست | اضافه بها به ‌رديف‌هاي 120101 تا 120107 ، چنانچه عمق ترانشه بيش از 2 و تا 3 متر باشد. | مترطول | 12700
120202 | فهرست | اضافه بها به ‌رديف‌هاي 120108 تا120111، چنانچه عمق ترانشه بيش از 2 مترباشد، براي عمق 2 تا 3 متر يك بار، 3 تا 4 متر دوبار و به‌همين ترتيب براي عمقهاي بيشتر. | مترطول | 9460
120301 | فهرست | نصب زهكشهاي جمع كننده (Collector) با لوله بتني غيرمسلح به‌قطر داخلي 300 ميليمتر، با ترانشه به‌عرض 1 متر و عمق تا 2 متر، با هر وسيله مكانيكي. | مترطول | 234000
120302 | فهرست | نصب زهكشهاي جمع كننده با لوله بتني غير مسلح به‌قطر داخلي 400 ميليمتر، با ترانشه به‌عرض 1/10 متر و عمق تا 2 متر، با هر وسيله مكانيكي. | مترطول | 304500
120303 | فهرست | نصب زهكشهاي جمع كننده با لوله بتني غير مسلح به‌قطر داخلي 500 ميليمتر، با ترانشه به‌عرض 1/20 متر و عمق تا2 متر، با هر وسيله مكانيكي. | مترطول | 350000
120304 | فهرست | نصب زهكشهاي جمع كننده با لوله بتني مسلح و غير مسلح به‌قطر داخلي 600 ميليمتر، با ترانشه به‌عرض 1/40 متر و عمق تا2 متر، با هر وسيله مكانيكي. | مترطول | 407000
120305 | فهرست | نصب زهكشهاي جمع كننده با لوله بتني مسلح به‌قطر داخلي 800 ميليمتر با ترانشه به‌عرض ت1/60متر و عمق 2 متر، با هر وسيله مكانيكي. | مترطول | 503000
120401 | فهرست | اضافه بها به‌رديف 120301، چنانچه عمق ترانشه بيش از 2 متر باشد، براي عمق 2 تا 3 متر يك بار، 3 تا 4 متر دوبار و به‌همين ترتيب براي عمقهاي بيشتر. | مترطول | 43400
120402 | فهرست | اضافه بها به ‌رديف‌هاي 120302 و 120303، چنانچه عمق ترانشه بيش از 2 متر باشد، براي عمق 2 تا 3 متر يك بار، 3 تا 4 متر دوبار و به‌همين ترتيب براي عمقهاي بيشتر. | مترطول | 42600
120403 | فهرست | اضافه بها به‌رديف 120304 و 120305، چنانچه عمق ترانشه بيش از2 متر باشد، براي عمق 2 تا 3 متر يك بار، 3 تا 4 متر دوبار و به‌همين ترتيب براي عمقهاي بيشتر. | مترطول | 57200
120404 | فهرست | اضافه بها به ‌رديف‌هاي 120101 تا 120107 ، چنانچه عمليات در زمين‌هاي لجني صورت گيرد. | مترطول | 7460
120405 | فهرست | اضافه بها به ‌رديف‌هاي 120108 تا120111، چنانچه عمليات در زمين‌هاي لجني صورت گيرد. | مترطول | 9060
120406 | فهرست | اضافه بها به ‌رديف‌هاي 120301 تا 120305 ، چنانچه عمليات در زمين‌هاي لجني صورت گيرد. | مترطول | 41700
120501 | فهرست | خاكبرداري قسمتهاي شيب دار ترانشه زهكشهاي عمقي يا جمع كننده، اضافه بر مقاطع قائم درهر نوع زمين، به‌هرعمق و خاكريزي مجدد روي آن. | مترمکعب | 28700
120601 | فهرست | اضافه بها به ‌رديف‌هاي لوله گذاري، براي آن قسمت عمليات كه در زير ترازآب زيرزميني انجام شود و استفاده از تلمبه موتوري درحين انجام عمليات، براي خارج نمودن آب الزامي باشد. | مترمکعب | 33100
120602 | فهرست | اضافه بها به ‌رديف‌هاي لوله گذاري، هر گاه عمليات زير تراز آب زيرزميني و بدون استفاده از تلمبه موتوري انجام شود. | مترمکعب | 21200
130101 | فهرست | عايق كاري رطوبتي با يك قشر اندود قيري. | مترمربع | 22200
130102 | فهرست | عايق كاري رطوبتي با دو قشر اندود قيري و يك لايه گوني. | مترمربع | 85300
130103 | فهرست | عايق كاري رطوبتي با سه قشر اندود قيري و دو لايه گوني. | مترمربع | 143000
140101 | فهرست | بريدن درزها در روسازيهاي بتني پس از بتن ريزي، با وسايل و ابزار لازم. | دسيمتر مکعب | 124000
140102 | فهرست | تهيه مصالح و پركردن درزهاي بتني با ماسه آسفالت، بر حسب حجم درز. | دسيمتر مکعب | 10200
140103 | فهرست | تهيه مصالح و پركردن درزهاي عميق بتني با پلاستوفوم، بر حسب حجم درز. | دسيمتر مکعب | 20500
140201 | فهرست | تهيه مصالح و نصب نئوپرين خارجي براي تكيه گاه‌هاي آزاد. | دسيمتر مکعب | 1055000
140202 | فهرست | تهيه مصالح و نصب نئوپرين داخلي براي تكيه گاه‌هاي آزاد. | دسيمتر مکعب | 444000
140301 | فهرست | سمباده يا برس زدن (زنگ زدايي) سطوح فلزي. | کيلوگرم | 505
140302 | فهرست | زنگ زدايي سطوح فلزي به‌روش ماسه پاشي (سند بلاست). | کيلوگرم | 2010
140303 | فهرست | تهيه مصالح و اجراي يك دست ضدزنگ ، روي سطوح فلزي. | کيلوگرم | 740
140304 | فهرست | تهيه مصالح و اجراي يك دست ضدزنگ و دو دست اكليل روغني شامل آستر و رويه، روي كارهاي فلزي. | کيلوگرم | 1850
140305 | فهرست | تهيه مصالح و اجراي يك دست ضدزنگ و دو دست رنگ روغني شامل آستر و رويه، روي كارهاي فلزي. | کيلوگرم | 1750
140306 | فهرست | تهيه مصالح و اجراي دو قشر ضدزنگ مناسب و دو دست رنگ اپكسي شامل آستر و رويه روي كارهاي فلزي، به‌ازاي 100 ميكرون در هر دست رنگ. | کيلوگرم | 3200
140401 | فهرست | اضافه بها به‌رديف 140306، به‌ازاي هر100 ميكرون افزايش ضخامت رنگ آميزي اپكسي. | کيلوگرم | 1740
140501 | فهرست | تهيه ونصب نوار شبرنگ. | مترمربع | 748500
140502 | فهرست | تهيه مصالح و رنگ آميزي با رنگ شبرنگ. | مترمربع | 489000
140601 | فهرست | تهيه و نصب نايلون (فيلم پلي اتيلن)، به‌وزن حدود 150 گرم در مترمربع، براي اطراف بتن و يا كارهاي مشابه آن، كه نايلون الزاما در كار باقي بماند. | مترمربع | 6220
140701 | فهرست | تهيه و نصب واتر استاپ به‌عرض 15 سانتيمتر، از جنس پي.وي.سي. | مترطول | 128000
140702 | فهرست | تهيه ونصب واتر استاپ به‌عرض 15 سانتيمتر، از جنس لاستيك. | مترطول | 145500
140703 | فهرست | تهيه، سوراخ‌کاري و جاگذاري لوله پلاستيكي براي زهکشي. | کيلوگرم | 140500
140801 | فهرست | اضافه بها به‌رديف 140701، براي هر1 سانتيمتر اضافه بر 15 سانتيمتر. | مترطول | 5030
140802 | فهرست | اضافه بها به‌رديف 140702، براي هر1 سانتيمتر اضافه بر 15 سانتيمتر. | مترطول | 5530
140901 | فهرست | تهيه مصالح و اجراي ساختمانهاي كنترل، اداري و نگهباني، به‌منظور استفاده در دوران بهره برداري. | مقطوع
140902 | فهرست | تهيه مصالح و اجراي ساختمان انبار، به‌منظور استفاده در دوران بهره برداري. | مقطوع
141101 | فهرست | تهيه و جاگذاري نوار آب‌بند، قير و كنف، در محل درز نيم‌لوله‌هاي پيش‌ساخته (كانالت). | مترطول
150101 | فهرست | حمل فولاد، سيمان پاكتي وآهك پاكتي براي مسافت مازاد بر30 كيلومتر، تا 75 كيلومتر. | تن - کيلومتر | 1040
150102 | فهرست | حمل فولاد، سيمان پاكتي وآهك پاكتي براي مسافت مازاد بر 75 كيلومتر، تا150 كيلومتر. | تن - کيلومتر | 700
150103 | فهرست | حمل فولاد، سيمان پاكتي وآهك پاكتي براي مسافت مازاد بر150 كيلومتر، تا300 كيلومتر. | تن - کيلومتر | 440
150104 | فهرست | حمل فولاد، سيمان پاكتي وآهك پاكتي براي مسافت مازاد بر300 كيلومتر، تا 450 كيلومتر. | تن - کيلومتر | 365
150105 | فهرست | حمل فولاد، سيمان پاكتي وآهك پاكتي براي مسافت مازاد بر450 كيلومتر، تا 750 كيلومتر. | تن - کيلومتر | 310
150106 | فهرست | حمل فولاد، سيمان پاكتي وآهك پاكتي براي مسافت مازاد بر 750 كيلومتر. | تن - کيلومتر | 260
150201 | فهرست | حمل انواع لوله‌هاي پلاستيكي (مانند لوله‌هاي پلي‌اتيلن يا پي.وي.سي) به ‌صورت كلافي يا شاخه‌اي به ‌هر قطر براي مسافت مازاد بر 30 كيلومتر، تا 75 كيلومتر. | مترطول - کيلومتر | 19
150202 | فهرست | حمل انواع لوله‌هاي پلاستيكي (مانند لوله‌هاي پلي‌اتيلن يا پي.وي.سي). به‌صورت كلافي يا شاخه‌اي به ‌هر قطر براي مسافت مازاد بر 75 كيلومتر، تا 150 كيلومتر. | مترطول - کيلومتر | 13
150203 | فهرست | حمل انواع لوله‌هاي پلاستيكي (مانند لوله‌هاي پلي‌اتيلن يا پي.وي.سي) به‌صورت كلافي يا شاخه اي به ‌هر قطر براي مسافت مازاد بر 150 كيلومتر، تا 300 كيلومتر. | مترطول - کيلومتر | 8.5
150204 | فهرست | حمل انواع لوله‌هاي پلاستيكي (مانند لوله‌هاي پلي‌اتيلن يا پي.وي.سي) به‌صورت كلافي يا شاخه‌اي به ‌هر قطر براي مسافت مازاد بر 300 كيلومتر، تا 450 كيلومتر. | مترطول - کيلومتر | 6.8
150205 | فهرست | حمل انواع لوله‌هاي پلاستيكي ‌(مانند لوله‌هاي پلي‌اتيلن يا پي.وي.سي) به ‌صورت كلافي يا شاخه‌اي به ‌هر قطر براي مسافت مازاد بر 450 كيلومتر، تا 750 كيلومتر. | مترطول - کيلومتر | 6
150206 | فهرست | حمل انواع لوله‌هاي پلاستيكي (مانند لوله‌هاي پلي‌اتيلن يا پي.وي.سي) به ‌صورت كلافي يا شاخه‌اي به ‌هر قطر براي مسافت مازاد بر 750 كيلومتر. | مترطول - کيلومتر | 5.1
150301 | فهرست | حمل انواع لوله بتني به ‌قطر 100 تا 200 ميليمتر، براي مسافت مازاد بر يك كيلومتر. | مترطول - کيلومتر | 81
150302 | فهرست | حمل انواع لوله بتني به ‌قطر250 تا 350 ميليمتر، براي مسافت مازاد بر يك كيلومتر. | مترطول - کيلومتر | 185
150303 | فهرست | حمل انواع لوله بتني به ‌قطر400 تا 500 ميليمتر، براي مسافت مازاد بر يك كيلومتر. | مترطول - کيلومتر | 350
150304 | فهرست | حمل انواع لوله بتني به ‌قطر600 تا 700 ميليمتر، براي مسافت مازاد بر يك كيلومتر. | مترطول - کيلومتر | 445
150305 | فهرست | حمل انواع لوله بتني به ‌قطر800 تا 1000 ميليمتر، براي مسافت مازاد بر يك كيلومتر. | مترطول - کيلومتر | 835
150306 | فهرست | حمل انواع لوله بتني به ‌قطر1200 تا 1400 ميليمتر، براي مسافت مازاد بر يك كيلومتر. | مترطول - کيلومتر | 1350
150401 | فهرست | حمل نيم لوله نيم بيضي بتني پيش ساخته براي تيپ‌هاي 70T-، 100T- و 150T-، براي مسافت مازاد بر30 كيلومتر. | مترطول - کيلومتر | 110
150402 | فهرست | حمل نيم لوله نيم بيضي بتني پيش ساخته براي تيپ‌هاي 230T-، 315T- و 450T-، براي مسافت مازاد بر30 كيلومتر. | مترطول - کيلومتر | 220
150403 | فهرست | حمل نيم لوله نيم بيضي بتني پيش ساخته براي تيپ‌هاي 600T-، 800T- و 1000T-، براي مسافت مازاد بر30 كيلومتر. | مترطول - کيلومتر | 590
150501 | فهرست | حمل متعلقات كانال‌هاي نيم لوله نيم بيضي بتني پيش‌ساخته (مانند زين، پايه و كفشك) براي انواع تيپ‌ها، براي مسافت مازاد بر 30 كيلومتر. | تن - کيلومتر | 1130
150601 | فهرست | حمل متعلقات پيش‌ساخته بتني براي پوشش كانال‌ها يا حفاظت شيب‌ها و همچنين ابنيه فني هيدروليكي و سازه‌هاي بتني پيش ساخته، براي مسافت مازاد بر يك كيلومتر. | تن - کيلومتر | 1130
150701 | فهرست | حمل تنبوشه به ‌هر قطر، براي مسافت مازاد بر 30 كيلومتر. | مترطول - کيلومتر | 32
170101 | فهرست | تهیه مصالح و اجرای ژئوگرید تک سویه مسلح کننده خاک دارای مقاومت نهایی 120 ساله (LTDS) در محیط خاکی ( با PH بیشتر از 4 و کمتر از 9 ) به میزان 20KN/M جهت ساخت دیوار های حایل خاک مسلح و تسلیح شیب ها. | متر مربع | 77400
170102 | فهرست | اضافه بها به ردیف 170101 به ازای هر 5 KN/M افزایش در مقاومت کشش نهایی 120 ساله (LTDS) در جهت طولی (افزایش کمتر از 5 کیلونیوتن به تناسب محاسبه می شود) | متر مربع | 4000
170103 | فهرست | تهیه مصالح اجرای ژئوگرید دو سویه در محیط خاکی (با PH بیشتر از 4 و کمتر از 9)با مقاومت کششی نهایی 120ساله (LTDS) به میزان 10 KN/M جهت تثبیت بستر های سست باتلاقی و افزایش ظرفیت باربری خاک. | متر مربع | 65000
170104 | فهرست | اضافه بها به ردیف 170103 به ازای هر 5 KN/M افزایش در مقاومت کشش نهایی 120 ساله (LTDS) درهر دو جهت (افزایش کمتر از 5 کیلونیوتن به تناسب محاسبه می شود) | متر مربع | 8900
170201 | فهرست | تهیه مصالح و اجرایژئوگرید پلی استری برای مصلح سازی آسفالت با مقاومت کششی دو سویه50 KN/M. | متر مربع | 102000
170202 | فهرست | تهیه مصالح و اجرایژئوگرید فایبر گلاس برای مصلح سازی آسفالت با کرنش گسیختگی کمتر از 3 درصد و مقاومت و مقاومت کششی دو سویه 50 KN/M. | متر مربع | 101000
170203 | فهرست | اضافه بها به ردیف های170201 و 170202 به ازای هر 10 KN/M مقاومت کششی مازاددر هر دو جهت (افزایش کمتر از 10کیلونیوتن به تناسب محاسبه شود) | متر مربع | 6000
170204 | فهرست | اضافه بها به ردیف های170201 و 170202 در صورتی که یک لایه ژئوتکستایل نیافته به ژئو گرید توسط تولید کننده اضافه شود. | متر مربع | 22000
170205 | فهرست | اضافه بها به ردیف های240201 و 240202 در صورتی که یک لایه ژئوتکستایل نیافته قیر اندود شده توسط تولید کننده به ژئوگرید اضافه شود. | متر مربع | 25000
170301 | فهرست | تهیه و اجرای ژئو تکستایل نبافته با مقاومت کششی حداقل 7 کیلونیوتن بر متر در هر دو جهت برای کاربرد در جداسازی ژهکشی و کنترل غوطه وری و نظایر آن. | متر مربع | 29500
170302 | فهرست | اضافه بها به ردیف 170301 به ازای هر یک کیلونیوتن افزایش مقاومت کششی در هر جهت (افزایش کمتر از 1 کیلونیوتن به تناسب محاسبه شود) | متر مربع | 2700
170401 | فهرست | تهیه و اجرای ژئو تکستایل نبافته با وزن 300 گرم بر متر مربع مطابق استاندارد GT12 جهت محافظت از ژئوممبران. | متر مربع | 19500
170402 | پایکار | اضافه یا کاهش بها به ردیف 170401 به ازای هر صد گرم افزایش و یا کاهش وزن هر متر مربع سطح (اضافه و یا کاهش صد گرم به تناسب پرداختمی شود) | متر مربع | 7000
170501 | پایکار | تهیه مصالح اجرای ژئوتکستایل بافته (زمین پارچه) با مقاومت کششی 100 کیلو نیوتن بر متر طول به منظور افزایش ظرفیت باربری و تسلیح خاک. | متر مربع | 89000
170502 | پایکار | اضافه یا کسریها به ردیف های 170501 به ازای هر 50 کیلونیتن متر افزایش یا کاهش در مقاومت کششی در هر دو جهت (افزایش کمتر از 50 کیلونیوتن به تناسب محاسبه شود) | متر مربع | 100000
170601 | پایکار | تهیه مصالح و اجرای ژئوتکستایل نبافته با گرماژ حداقل 140 گرم و حداکثر 200 گرم با حداقل جذب قیر 725 گرم در متر مربع کرنش 50 % و مقاومت گراب حداقل 450 نیوتن و مقاومت کششی طولی و عرضی حداقل 8 کیلونیوتن بر متر جهت آب بندی آسفالت. | متر مربع | 42000
170602 | پایکار | تهیه مصالح و اجرای ژئوکامپوزیت متشکل از ژئو تکستایل نبافته پلی پروبین (یا پلی استر) مسلح کننده با ژئوگرید الیاف شیشه و مقاومت کششی دو سویه 50 کیلونیوتن بر متر و کرنش کسیختگی حداکثر 3 % و دارای کاربرد در تسلیح و آب بندی آسفالت. | متر مربع | 115000
170603 | پایکار | اضافه بها به ردیف های 170602 بابت هر 10 کیلونیوتن افزایش مقاومت کششی در هر دو جهت. | متر مربع | 6000
170701 | پایکار | تهیه مصالح و اجرای ژئو ممبرین (زمین غشا ) از جنس پلی وینیل کلرید (PVC) به ضخامت 1/5 میلی متر برای عایق بندی سطوح و سازه های مختلف مانند مخازن آب سدها حوضچه های فاضلاب گود ساختمان تونل کانال های انتقال آب استخر های کشاورزی و غیره. | متر مربع | 200000
170702 | پایکار | تهیه مصالح و اجرای ژئو ممبرین (زمین غشا ) از جنس پلی اتیلن سنگین (HDPE) به ضخامت 1/5 میلی متر برای عایق بندی سطوح و سازه های مختلف مانند مخازن آب سدها حوضچه های فاضلاب گود ساختمان تونل کانال های انتقال آب استخر های کشاورزی و غیره. | متر مربع | 137000
170703 | پایکار | تهیه مصالح و اجرای ژئو ممبرین (زمین غشا ) از جنس پلی اتیلن سبک (LLDPE) به ضخامت 1/5 میلی متر برای عایق بندی سطوح و سازه های مختلف مانند مخازن آب سدها حوضچه های فاضلاب گود ساختمان تونل کانال های انتقال آب استخر های کشاورزی و غیره. | متر مربع | 180000
170704 | پایکار | تهیه مصالح و اجرای ژئو ممبرین (زمین غشا ) از جنس پلی اتیلن خیلی سبک (LLDPE) به ضخامت 1/5 میلی متر برای عایق بندی سطوح و سازه های مختلف مانند مخازن آب سدها حوضچه های فاضلاب گود ساختمان تونل کانال های انتقال آب استخر های کشاورزی و غیره. | متر مربع | 300000
170801 | پایکار | تهیه مصالح و اجرای ژئوسنتیک رسی سوزنی شده (GCL) با وزن نهایی 5 کیلو گرم بر متر مربع برای عایق بندی سطوح و سازه های مختلف مانند مخازن آب سد ها و حوضچه های فاضلاب و گود های ساختمان تونل کانال های انتقال آب استخر های کشاورزی و غیره. | متر مربع | 200000
170802 | پایکار | اضافه بها به ردیف های 170701 و 170702 و 170703 و 170704 و 170801 چنانچه این مصالح در دیوار هایی با شیب بیش از 60 درجه نسبت به افق استفاده شود. | متر مربع | 15000
410101 | پایکار | ماسه شسته. | مترمکعب | 191000
410102 | پایکار | شن شسته. | مترمکعب | 127000
410401 | پایکار | سنگ لاشه بنايي. | مترمکعب | 153000
410402 | پایکار | سنگ لاشه قواره شده موزاييكي. | مترمکعب | 304500
410404 | پایکار | سنگ بادبر. | مترمکعب | 242000
410405 | پایکار | سنگ سرتراش. | مترمکعب | 575500
410406 | پایکار | سنگ نيم تراش. | مترمکعب | 636000
410407 | پایکار | سنگ تمام تراش. | مترمکعب | 836000
410501 | پایکار | سيمان پرتلند نوع يك پاكتي. | تن | 1070000
410502 | پایکار | سيمان پرتلند نوع يك فله. | تن | 940500
410503 | پایکار | سيمان پرتلند نوع دو پاكتي. | تن | 1084000
410504 | پایکار | سيمان پرتلند نوع دو فله. | تن | 932000
410505 | پایکار | سيمان پرتلند نوع 5 پاكتي. | تن | 1101000
410506 | پایکار | سيمان پرتلند نوع 5 فله. | تن | 949000
410601 | پایکار | ديناميت. | کيلوگرم | 68600
410602 | تجهیز | انواع فتيله. | مترطول | 5630
410603 | تجهیز | انواع چاشني. | عدد | 21200
410701 | تجهیز | انواع تيرآهن. | کيلوگرم | 16500
410702 | تجهیز | انوع تيرآهن بال پهن. | کيلوگرم
410703 | تجهیز | انواع ناوداني. | کيلوگرم | 15300
410704 | تجهیز | انواع نبشي. | کيلوگرم | 12900
410705 | تجهیز | انواع سپري. | کيلوگرم | 15300
410706 | تجهیز | انواع تسمه. | کيلوگرم | 13900
410707 | تجهیز | انواع ورق سياه. | کيلوگرم | 13900
410708 | تجهیز | انوع سپرفلزي. | کيلوگرم | 14500
410801 | تجهیز | انواع ميلگرد ساده. | کيلوگرم | 14800
410802 | تجهیز | انواع ميلگرد آجدار. | کيلوگرم | 11500
420101 | تجهیز | تامين و تجهيز محل سكونت كارمندان و افراد متخصص پيمانكار. | مقطوع | 0
420102 | تجهیز | تامين و تجهيز محل سكونت كارگران پيمانكار. | مقطوع | 0
420103 | تجهیز | تامين و تجهيز ساختمان‌هاي اداري و دفاتر كار پيمانكار. | مقطوع | 0
420201 | تجهیز | تامين كمك هزينه يا تسهيلات لازم براي تهيه غذاي كارگران. | مقطوع | 0
420202 | تجهیز | تامين لباس كار، كفش و كلاه حفاظتي كارگران. | مقطوع | 0
420301 | تجهیز | تامين و تجهيز محل سكونت كاركنان كارفرما، مهندس مشاور و آزمايشگاه. (با رعايت بند 4-4) | مقطوع | 0
420302 | تجهیز | تامين و تجهيز ساختمان‌هاي اداري و دفاتر كار كارفرما، مهندس مشاور و آزمايشگاه. (با رعايت بند 4-4) | مقطوع | 0
420303 | تجهیز | تامين غذاي كارمندان مهندس مشاور، كارفرما و آزمايشگاه. (با رعايت بند 4-4) | مقطوع | 0
420304 | تجهیز | تجهيز دفاتر کارفرما، مهندس مشاور و آزمايشگاه به اينترنت پر سرعت. (با رعايت بند 4-4) | مقطوع | 0
420305 | تجهیز | تجهيز دفتر مرکزي کارفرما با تلوزيون‌هاي مدار بسته با قابليت انتقال تصوير در کارگاه به دفتر مرکزي کارفرما. | مقطوع | 0
420306 | تجهیز | هزينه برقراري نظام ايمني، بهداشت و محيط زيست (HSE) و حفاظت كار، براساس دستورالعمل‌هاي مندرج در اسناد پيمان. | مقطوع | 0
420401 | تجهیز | تامين ساختمان‌هاي پشتيباني و هزينه تجهيز انبارهاي سرپوشيده، آزمايشگاه پيمانكار و موارد مشابه. | مقطوع | 0
420402 | تجهیز | تامين و تجهيز انبار مواد منفجره. | مقطوع | 0
420403 | تجهیز | تامين و تجهيز ساختمان‌هاي عمومي، بجز ساختمان‌هاي مسکوني و اداري و دفاتر کار. | مقطوع | 0
420404 | تجهیز | محوطه سازي. | مقطوع | 0
420501 | تجهیز | احداث چاه آب عميق يا نيمه عميق. | مقطوع | 0
420601 | تجهیز | تامين آب كارگاه و شبكه آب رساني داخل كارگاه. | مقطوع | 0
420602 | تجهیز | تامين برق كارگاه و شبكه برق رساني داخل كارگاه. | مقطوع | 0
420603 | تجهیز | تامين سيستم‌هاي مخابراتي داخل كارگاه. | مقطوع | 0
420604 | تجهیز | تامين سيستم گازرساني در داخل كارگاه. | مقطوع | 0
420605 | تجهیز | تامين سيستم سوخت رساني كارگاه. | مقطوع | 0
420701 | تجهیز | تامين راه دسترسي. | مقطوع | 0
420702 | تجهیز | تامين راه‌هاي سرويس. | مقطوع | 0
420703 | تجهیز | تامين راه‌هاي ارتباطي. | مقطوع | 0
420801 | تجهیز | تامين اياب و ذهاب كارگاه. | مقطوع | 0
420901 | تجهیز | تامين پي و سكو براي نصب ماشين‌آلات و تجهيزات سيستم توليد مصالح، سيستم توليد بتن، كارخانه آسفالت، ژنراتورها و مانند آن‌ها. | مقطوع | 0
420902 | تجهیز | نصب ماشين‌آلات و تجهيزات و راه اندازي آن‌ها، يا تامين آن‌ها از راه خريد خدمت يا خريد مصالح. | مقطوع | 0
420903 | تجهیز | بارگيري، حمل و بار اندازي ماشين‌آلات و تجهيزات به كارگاه و برعكس. | مقطوع | 0
421001 | تجهیز | تهيه، نصب و برچيدن داربست فلزي براي انجام نماسازي خارج ساختمان در كارهاي رشته ابنيه، وقتي كه ارتفاع نماسازي بيش از 3.5 متر باشد. | مقطوع | 0
421002 | تجهیز | بارگيري، حمل، بار اندازي، مونتاژ و دمونتاژ ماشين‌آلات و لوازم حفاري محل شمع و بارت به كارگاه و برعكس. | مقطوع | 0
421003 | تجهیز | دمونتاژ، جابه‌جايي، مونتاژ و استقرار وسايل و ماشين‌آلات حفاري محل شمع و بارت از يك محل به محل ديگر در كارگاه. | مقطوع | 0
421004 | تجهیز | بارگيري، حمل و باراندازي وسايل و ماشين‌آلات شمع‌كوبي و سپركوبي به كارگاه و برعكس. | مقطوع | 0
421005 | تجهیز | تهيه لوازم و مصالح و كف‌سازي محل ساخت تيرهاي بتني پيش‌ساخته پل‌ها. | مقطوع | 0
421006 | تجهیز | بارگيري، حمل و باراندازي وسايل وقطعات تير مشبك فلزي (پوترلانسمان) به كارگاه و برعكس. | مقطوع | 0
421007 | تجهیز | جابه‌جايي و استقرار وسايل نصب تيرهاي بتني پيش‌ساخته از محل هر پل به محل پل ديگر. | مقطوع | 0
421101 | تجهیز | تامين علايم و وسايل ايمني براي اطراف ترانشه‌ها و ميله چاه‌ها و گودهايي كه در مسير عبور عابرين و يا وسايط نقليه قرار دارد، در كارهاي رشته شبكه توزيع آب، شبكه جمع‌آوري فاضلاب و آبرساني روستايي. | مقطوع | 0
421102 | تجهیز | تامين وسايل لازم و برقراري تردد عابرين پياده و وسايط نقليه از روي ترانشه‌ها و گودها در كارهاي رشته شبكه توزيع آب، شبكه جمع‌آوري فاضلاب و آبرساني روستايي. | مقطوع | 0
421103 | تجهیز | تامين مسير مناسب براي تردد عابرين پياده و وسايط نقليه در محل‌هايي كه به علت انجام عمليات، عبور از مسير موجود قطع مي‌شود، در كارهاي رشته شبكه توزيع آب، شبكه جمع‌آوري فاضلاب و آبرساني روستايي. | مقطوع | 0
421104 | تجهیز | تامين روشنايي و تهويه مناسب در داخل نقب در موارد لازم، در كارهاي رشته شبكه جمع‌آوري فاضلاب. | مقطوع | 0
421201 | تجهیز | حفظ يا انحراف موقت نهرهاي زراعي موجود در محدوده كارگاه. | مقطوع | 0
421301 | تجهیز | بيمه تجهيز كارگاه. | مقطوع | 0
421302 | تجهیز | برچيدن کارگاه. | مقطوع | 0

## سدسازی95
شماره آیتم | نوع | شرح آیتم | واحد | قیمت واحد به ریال
010101 | فهرست | خاكبرداري در زمين غير سنگي و توده كردن مواد حاصله. | مترمکعب | 27900
010301 | فهرست | خاكبرداري در زمين سنگي بدون مصرف مواد منفجره و توده كردن مواد حاصله. | مترمکعب | 73300
010302 | فهرست | خاكبرداري در زمين سنگي با مصرف مواد منفجره و توده كردن مواد حاصله. | مترمکعب | 131500
010303 | فهرست | خاكبرداري در زمين‌هاي سنگي در صورتي كه مصرف مواد شيميايي غير انفجاري الزامي باشد و توده كردن مواد حاصله. | مترمکعب
010401 | فهرست | خاكبرداري در زمين لجني، حمل و توده كردن مواد حاصله. | مترمکعب | 86700
010501 | فهرست | اضافه بها به رديف‌هاي خاكبرداري در زمين‌هاي سنگي با مصرف مواد منفجره، در صورتي كه براي خرج گذاري استفاده از لوله P.V.C يا كيسه پلاستيكي الزامي باشد. | مترمکعب
010601 | فهرست | اضافه بها به رديف‌هاي خاكبرداري در هر نوع زمين (بجز لجني) درصورتي كه خاكبرداري پايين تر از رقوم آب زير زميني يا زير سطحي اجرا شود و آب موجود به صورت ثقلي يا به وسيله پمپ تخليه گردد. | مترمکعب | 18600
010701 | فهرست | خاكبرداري در زمين سنگي با مصرف مواد منفجره اگر خاكبرداري به روش انفجار كنترل شده ويژه انجام شود. | مترمکعب | 206000
010801 | فهرست | خاكبرداري در زمين سنگي بدون مصرف مواد منفجره اگر خاكبرداري به صورت دندانه‌اي انجام شود. | مترمکعب | 160000
010901 | فهرست | بارگيري مصالح حاصل از خاکبرداري در زمين‌هاي لجني و ماسه‌اي، حمل تا 500 متر، ريختن و تسطيح در محل انباشت. | مترمکعب | 17500
010902 | فهرست | بارگيري مصالح حاصل از خاکبرداري در زمين‌هاي غير سنگي حمل تا 500 متر، ريختن و تسطيح در محل انباشت. | مترمکعب | 22200
010903 | فهرست | بارگيري مصالح حاصل از خاکبرداري در زمين‌هاي سنگي، حمل تا 500 متر، ريختن و تسطيح در محل انباشت. | مترمکعب | 25300
010904 | فهرست | اضافه بها به رديف‌هاي بارگيري و بار اندازي هرگاه استفاده از تاور كرين يا جرثقيل و باكت براي بارگيري الزامي باشد. | مترمکعب | 183500
011001 | فهرست | ريزش برداري ناشي از خاكبرداريها در هر نوع زمين خارج از قصور پيمانكار، بارگيري، حمل تا 500 متر، ريختن و تسطيح در محل انباشت. | مترمکعب | 23600
011101 | فهرست | ايجاد شكاف در زمين‌هاي سنگي به روش پيش شكافتن. | مترمربع | 257500
011201 | فهرست | پروفيله كردن و آماده سازي سطوح خاکبرداري شده در زمين‌هاي غيرسنگي براي خاکريزي. | مترمربع | 22200
011202 | فهرست | پروفيله كردن و آماده سازي سطوح خاکبرداري شده در زمين‌هاي سنگي براي خاکريزي. | مترمربع | 52600
011301 | فهرست | حمل مصالح غيرسنگي و ماسه‌اي و لجني، براي مسافت مازاد بر 500 متر. | مترمکعب - کيلومتر | 3810
011302 | فهرست | حمل مصالح سنگي، براي مسافت مازاد بر 500 متر. | مترمکعب - کيلومتر | 4930
011401 | فهرست | شخم زني، آبپاشي، تسطيح و كو بيدن بستر غيرسنگي خاكريزها. | مترمربع | 7090
011501 | فهرست | تهيه مصالح و اجراي پوسته از مصالح رودخانه‌اي. | مترمکعب | 91200
011502 | فهرست | كسر بها به رديف 011501، در صورتي كه از مصالح حاصل از حفاري يا خاکبرداري استفاده شود. | مترمکعب | -31700
011601 | فهرست | تهيه مصالح و اجراي پوسته از مصالح سنگي حاصل از معدن سنگ (Rock Fill). | مترمکعب | 248500
011602 | فهرست | كسر بها به رديف 011601 در صورتي كه از مصالح حاصل از حفاري يا خاکبرداري استفاده شود. | مترمکعب | -119000
011701 | فهرست | تهيه‌ مصالح و اجراي پتوي نا تراوا شيب دار (Blanket sloppy) در تماس با بستر سنگي سد. | مترمکعب | 137000
011702 | فهرست | تهيه مصالح و اجراي رس تماسي در تماس با بستر سنگي سد. | مترمکعب | 151000
011703 | فهرست | تهيه‌ مصالح و اجراي هسته‌ رسي و بلانكت افقي سد. | مترمکعب | 112500
011704 | فهرست | كرت‌بندي و ساير تمهيدات لازم براي عمل آوري رس. | مترمکعب | 10500
011705 | فهرست | اضافه بها به رديف‌هاي 011701 تا 011703، در صورتي كه براي كندن رس نياز به استفاده از ريپر بولدوزر به قدرت بيش از 250 اسب بخار باشد. | مترمکعب | 3280
011801 | فهرست | تهيه‌ مصالح و اجراي صافي (فيلتر) ريز دانه از مصالح رودخانه‌اي، با حد اکثر اندازه دانه 15 ميلي‌متر. | مترمکعب | 184000
011802 | فهرست | تهيه‌ مصالح و اجراي صافي (فيلتر) درشت دانه از مصالح رودخانه‌اي، با حد اکثر اندازه دانه 25 ميلي‌متر. | مترمکعب | 178000
011803 | فهرست | تهيه‌ مصالح و اجراي ناحيه‌ انتقالي (Transition Zone) (زهكش قائم) از مصالح رودخانه‌اي. | مترمکعب | 170000
011804 | فهرست | تهيه‌ مصالح و اجراي فرش زهكش زير پوسته سد (زهكش افقي) از مصالح رودخانه‌اي. | مترمکعب | 154500
011805 | فهرست | اضافه بها به تهيه مصالح و اجراي صافي (فيلتر) در شرايطي كه در مجاورت هسته آسفالتي به طور همزمان اجرا شود. | مترمکعب
011806 | فهرست | كسر بها به رديف‌هاي تهيه مصالح و اجراي صافي‌هاي ريز دانه و درشت دانه، ناحيه انتقالي و يا فرش زهكش زير پوسته سد ‌در صورتي كه از مصالح حاصل از حفاري يا خاکبرداري استفاده شود. | مترمکعب | -69100
011807 | فهرست | اضافه بها به رديف‌هاي تهيه مصالح و اجراي صافي‌هاي ريزدانه و درشت دانه، ناحيه انتقالي و يا فرش زهكش زير پوسته سد‌ اگر مصالح از سنگ كوهي تهيه شود. | مترمکعب | 62600
011901 | فهرست | تهيه مصالح از مخلوط رودخانه‌اي و اجراي پوسته زهكش زير پوشش خشكه چين (Rip-Rap). | مترمکعب | 238000
011902 | فهرست | تهيه مصالح از سنگ كوهي و اجراي پوسته زهكش زير پوشش خشكه چين (Rip-Rap). | مترمکعب | 299500
011903 | فهرست | تهيه مصالح از سنـگ كوهي و اجراي پوشش خشكه چين (Rip-Rap). | مترمکعب | 455500
012001 | فهرست | تهيه، بارگيري و حمل خاك مناسب از فاصله 500 متري، آب پاشي، ريختن و كوبيدن آن در پشت سازه‌هاي بتني Back Fill. | مترمکعب | 116000
012101 | فهرست | مخلوط كردن دو يا چند نوع مصالح در محل قرضه يا انباشت. | مترمکعب | 16600
012201 | فهرست | مخلوط كردن دو يا چند نوع مصالح روي بستر خاكريز. | مترمکعب | 27100
012301 | فهرست | اضافه بها به رديف هاي تهيه مصالح و اجراي لايه‌هاي مختلف سد خاكي هرگاه برداشت مصالح از داخل آب رودخانه كه جريان آب در آن برقرار است الزامي باشد. | مترمکعب | 13500
012401 | فهرست | کندن و يا بريدن و در صورت لزوم ريشه كن كردن درخت از هر نوع، در صورتي كه محيط تنه درخت در سطح زمين تا 15 سانتي متر باشد، به ازاي هر 5 سانتي متر محيط تنه (کسر 5 سانتي متر به تناسب محاسبه مي‌شود) و حمل آن به خارج محل عمليات. | اصله | 8740
012601 | فهرست | پر کردن و کوبيدن جاي ريشه با خاک مناسب در صورتي که محيط تنه درخت در سطح زمين تا 15 سانتي متر باشد به ازاي هر 5 سانتي متر محيط تنه (كسر 5 سانتيمتر، به تناسب محاسبه مي شود.). | اصله | 6980
012602 | فهرست | پر کردن و کوبيدن جاي ريشه با خاک مناسب در صورتي که محيط تنه درخت در سطح زمين بيش از 15 تا 30 سانتي متر باشد. | اصله | 34600
012603 | فهرست | پر کردن و کوبيدن جاي ريشه با خاک مناسب در صورتي که محيط تنه درخت در سطح زمين بيش از 30 تا 60 سانتي متر باشد. | اصله | 114500
012604 | فهرست | پر کردن و کوبيدن جاي ريشه با خاک مناسب در صورتي که محيط تنه درخت در سطح زمين بيش از 60 تا 90 سانتي متر باشد. | اصله | 183000
012605 | فهرست | اضافه بها به رديـف 012604، به ازاي هر 10 سانتيمتر كه به محيط تنه درخت اضافه شود (كسر 10 سانتيمتر، به تناسـب محاسبه مي‌شود). | اصله | 20400
012611 | فهرست | جابجایی درخت در صورتی که محیط تنه درخت تا 30 سانتی متر باشد. | اصله
012612 | فهرست | جابجایی درخت در صورتی که محیط تنه درخت تبیش از 30 تا 60 سانتی متر باشد. | اصله
012613 | فهرست | جابجایی درخت در صورتی که محیط تنه درخت تبیش از 60 تا 100 سانتی متر باشد. | اصله
012614 | فهرست | جابجایی درخت در صورتی که محیط تنه درخت تبیش از 100 سانتی متر باشد. | اصله
012701 | فهرست | تخريـب انواع بتن غير مسلح، با هر عيار سيمان. | مترمکعب | 1536000
012702 | فهرست | تخريـب بتن مسلح، با هر عيار سيمان و بريدن ميل‌گردها. | مترمکعب | 1996000
012703 | فهرست | اضافه بها به رديف‌هاي تخريب بتن غير مسلح براي كاردر فضاي بسته. | مترمکعب | 256500
012704 | فهرست | اضافه بها به تخريب انواع بتن مسلح براي كاردر فضاي بسته. | مترمکعب | 333500
012705 | فهرست | اضافه بها به تخريب انواع بتن مسلح با مواد شيميايي بارگيري و حمل مواد حاصل به هر فاصله. | مترمکعب
012801 | فهرست | حمل آب مازاد بر 5 كيلومتر. | مترمکعب - کيلومتر | 4600
012901 | فهرست | تهيه مصالح و اجراي هسته آسفالتي. | مترمکعب
020101 | فهرست | حفاري در فضاي بسته به مقطع تا 7 متر مربع، در زمين پايدار. | مترمکعب | 1831000
020102 | فهرست | حفاري در فضاي بسته به مقطع بيش از 7 و تا 20 متر مربع، در زمين پايدار. | مترمکعب | 774500
020103 | فهرست | حفاري در فضاي بسته به مقطع بيش از 20 و تا 50 متر مربع، در زمين پايدار. | مترمکعب | 567000
020104 | فهرست | حفاري در فضاي بسته به مقطع بيش از 50 متر مربع، در زمين پايدار. | مترمکعب | 387500
020105 | فهرست | حفاري تونل‌هاي با سطح مقطع حفاري 40 مترمربع، در زمين غيرسنگي، با استفاده از هر نوع دستگاه TBM. | مترمکعب | 2013000
020106 | فهرست | حفاري تونل‌هاي با سطح مقطع حفاري 40 مترمربع، در زمين سنگي، با استفاده از هر نوع دستگاه TBM. | مترمکعب | 1586000
020201 | فهرست | بارگيري هر نوع مصالح ناشي از ريزش در هر نوع زمين در فضاي بسته خارج از قصور پيمانكار و حمل و تخليه تا 500 متر از نزديكترين دهانه ورودي. | مترمکعب | 48700
020301 | فهرست | اضافه بها به رديف‌هاي حفاري و ريزش‌برداري در فضاي بسته هرگاه فاصله مقطع حفاري از نزديكترين دهانه دسترسي بيش از 150 متر باشد، به ازاي هر 250 متر. براي 250 متر اول يکبار، 250 متر دوم دو بار، و به همين ترتيب براي طول‌هاي بيشتر. | درصد | 7
020302 | فهرست | اضافه بها به رديف‌هاي‌ 020105 و 020106 به ازاي هر متر مربع كمتر از 40 متر مربع. | درصد | 2
020303 | فهرست | كسر بها به رديف‌هاي‌ 020105 و 020106 به ازاي هر متر مربع بيش‌تر از 40 متر مربع و حداکثر تا 140 متر مربع. | درصد | -0.45
020304 | فهرست | اضافه بها به رديف‌هاي حفاري تونل با استفاده از دستگاه حفار TBM (رديف‌هاي 20105 و 20106) در عمق بيشتر از 250 متر، براي 250 متر اول يك بار، براي 250 متر دوم دو بارو به همين ترتيب براي طول‌هاي بيشتر. | درصد | 1
020401 | فهرست | اضافه بها به كليه رديف‌هاي حفاري در فضاي بسته، هرگاه از دستگاه حفار كله گاوي (Road Header) استفاده شود. | مترمکعب | 301500
020501 | فهرست | اضافه بها به رديف‌هاي حفاري در فضاي بسته هرگاه حفاري زير تراز آب‌هاي زير زميني انجام شود و آب موجود به صورت ثقلي يا پمپاژ تخليه گردد. | مترمکعب | 19400
020502 | فهرست | تهيه و نصب لوله P.V.C (براي حفاري در فضاي بسته با استفاده از مواد ناريه) چنانچه در حين چالزني از چال‌ها آب خارج شده و جهت خرج‌گذاري از لوله P.V.C استفاده گردد، (به ازاي هر متر طول لوله P.V.C نصب شده). | مترطول | 19400
020601 | فهرست | اضافه بها به رديف‌هاي حفاري در فضاي بسته به هر مقطع براي طولي از فضاي بسته كه داراي بيش از 5 و تا 20 درجه شيب نسبت به افق باشد و پيشروي به سمت بالا انجام شود به ازاي هر درجه شيب يك بار مازاد بر 5 درجه اول. | درصد | 1
020602 | فهرست | اضافه بها به رديف‌هاي حفاري در فضاي بسته در هر مقطع براي طولي از فضاي بسته كه داراي بيش از 5 و تا 20 درجه شيب نسبت به افق باشد و پيشروي به سمت پايين انجام شود به ازاي هر درجه شيب يك بار مازاد بر 5 درجه اول. | درصد | 2
020603 | فهرست | اضافه بها به رديف‌هاي حفاري در فضاي بسته در هر مقطع براي طولي از فضاي بسته كه داراي بيش از 20 و تا 50 درجه شيب نسبت به افق باشد و پيشروي به سمت بالا انجام شود. | درصد | 40
020604 | فهرست | اضافه بها به رديف‌هاي حفاري در فضاي بسته در هر مقطع براي طولي از فضاي بسته كه داراي بيش از 20 و تا 50 درجه شيب نسبت به افق باشد و پيشروي به سمت پايين انجام شود. | درصد | 55
020605 | فهرست | اضافه بها به رديف‌هاي حفاري در فضاي بسته در هر مقطع براي طولي از فضاي بسته كه داراي بيش از 50 و تا 90 درجه شيب نسبت به افق باشد و پيشروي به سمت بالا انجام شود. | درصد | 35
020606 | فهرست | اضافه بها به رديف‌هاي حفاري در فضاي بسته در هر مقطع براي طولي از فضاي بسته كه داراي بيش از 50 و تا 90 درجه شيب نسبت به افق باشد و پيشروي به سمت پايين انجام شود. | درصد | 45
020701 | فهرست | اضافه بها به رديف حفاري در فضاي بسته براي طولي از فضاي بسته كه داراي شكل هندسي خاص باشد (مانند دو راهي‌ها، ترانزيشن‌ها، درافت تيوب‌ها و محدوده‌اي كه ابعاد مقطع تونل تغيير مي‌كند). | مترمکعب | 28000
020801 | فهرست | اضافه بها به رديف‌هاي 020101 تا 020104، چنانچه عمليات حفاري در هر نوع زمين نيمه پايدار انجام شود. | مترمکعب | 129500
020802 | فهرست | اضافه بها به رديف‌هاي 020101 تا 020104، چنانچه عمليات حفاري در هر نوع زمين ناپايدار انجام شود. | مترمکعب | 158000
020901 | فهرست | اضافه بها به رديف حفاري در فضاي بسته و به مقطع بيش از 50 مترمربع، چنانچه به دليل ناپايداري زمين و بزرگ بودن مقطع، انجام حفاري در بيش از 3 مرحله الزامي باشد. | مترمکعب
021001 | فهرست | اضافه بها به رديف حفاري در فضاي بسته چنانچه بنا به شرايط خاص اجرايي و نزديكي به محدوده هاي بتن ريزي يا نصب تجهيزات هيدرو مكانيكال حفاري با خرج‌گذاري محدود و ويژه و ملاحظات خاص انجام گيرد. | مترمکعب | 22000
021101 | فهرست | انجام كليه عمليات لازم براي نصب ابزار دقيق همگرا سنج (Convergence Meter) سه نقطه‌اي در فضاي بسته در حين عمليات حفاري. | عدد | 999500
021102 | فهرست | اضافه بها به رديف 021101، به ازاي نصب هر نقطه همگرايي سنج مازاد بر سه نقطه اول. | عدد | 216000
021103 | فهرست | انجام كليه عمليات لازم براي نصب هر نوع ابزار دقيق واگرا سنج (Extenso Meter) در هر نوع فضاي بسته و در حين عمليات حفاري، براي طول تا 5 متر. | مترطول | 971500
021104 | فهرست | اضافه بها به رديف 021103، به ازاي هر متر افزايش طول مازاد بر 5 متر اول. | مترطول | 125500
021105 | فهرست | انجام كليه عمليات لازم براي نصب ابزار دقيق بار سنج (Load Cell) در هر نوع فضاي بسته در حين عمليات حفاري، براي طول تا 5 متر. | عدد | 590000
021106 | فهرست | اضافه بها به رديف 021105، به ازاي هر متر افزايش طول مازاد بر 5 متر اول. | مترطول | 101000
021107 | فهرست | انجام كليه عمليات لازم براي نصب ابزار دقيق فشار سنج (Pressure Cell) در هر نوع فضاي بسته در حين عمليات حفاري. | عدد | 517000
030101 | فهرست | تميز كاري و آماده كردن سطوح جهت انجام عمليات بتن پاشي. | مترمربع | 8700
030201 | فهرست | اجراي شبكه فولادي در فضاي باز از هر نوع ميل‌گرد ساده با هر نوع اتصالات و مهارهاي مربوط براي حفاظت سطوح. | کيلوگرم | 8420
030301 | فهرست | اجراي لايه اول بتن پاشي به ضخامت تا 5 سانتيمتر در فضاي باز به ازاي هر سانتيمتر ضخامت. | مترمربع | 28600
030302 | فهرست | اجراي لايه‌هاي بعدي بتن پاشي در فضاي باز به ازاي هر سانتيمتر ضخامت. | مترمربع | 23800
030401 | فهرست | اضافه بها به رديف‌هاي اجراي بتن پاشي در فضاي بسته در صورتي كه مقطع فضاي بسته كوچكتر از 5 متر مربع باشد (براي هر سانتيمتر ضخامت بتن پاشيده شده). | مترمربع | 6060
030501 | فهرست | اضافه بهاي بتن پاشي در فضاي بسته به هر ضخامت براي محدوده اي كه آبهاي زير زميني و سطحي در محدوده بتن پاشي جاري باشد (اين اضافه‌بها مستقل از ضخامت بتن‌پاشي بوده و براي سطوح آبدار يكبار پرداخت مي‌شود). | مترمربع | 7560
030601 | فهرست | اضافه بها به رديف‌هاي اجراي بتن پاشي چنانچه در بتن از مصالح شكسته و دانه بندي شده كوهي استفاده گردد (براي هر سانتيمتر ضخامت بتن پاشيده شده). | مترمربع | 480
030701 | فهرست | تهيه، حمل و مصرف فيبرهاي فلزي در بتن پاشي. | کيلوگرم
030702 | فهرست | تهيه، حمل و مصرف فيبرهاي پليمري در بتن پاشي. | کيلوگرم
030801 | فهرست | اجراي ميل مهار نا تنيده‌ سنگ، به قطر 25 ميليمتر و كمتر. | مترطول | 235000
030802 | فهرست | اجراي ميل مهار ناتنيده سنگ، به قطر بيش از 25 ميليمتر و تا 30 ميليمتر. | مترطول | 242500
030803 | فهرست | اجراي ميل مهار ناتنيده‌ سنگ، به قطر بيش از 30 ميليمتر و تا 40 ميليمتر. | مترطول | 270500
030804 | فهرست | اجراي ميل مهار ناتنيده‌ سنگ، به قطر بيش از 40 ميليمتر و تا 65 ميليمتر. | مترطول | 277000
031001 | فهرست | كسر بها به اجراي ميل مهاري ناتنيده سنگ چنانچه ميل مهاري از نوع جداره منبسط شونده (Swellex) باشد. | درصد | -35
031002 | فهرست | كسر بها به اجراي ميل مهاري ناتنيده سنگ چنانچه ميل مهاري از نوع جداره شكاف دار (Split Set) باشد. | درصد | -45
031101 | فهرست | اجراي ميل مهار تنيده‌ سنگ، به قطر 25 ميليمتر و كمتر و با اعمال كشش اوليه تا 25 تن. | مترطول | 214500
031102 | فهرست | اجراي ميل مهار تنيده‌ سنگ، به قطر بيش از 25 ميليمتر و تا 30 ميليمتر و با اعمال كشش اوليه تا 25 تن. | مترطول | 299000
031103 | فهرست | اجراي ميل مهار تنيده‌ سنگ، به قطر بيش از 30 ميليمتر و تا 40 ميليمتر و با اعمال كشش اوليه تا 25 تن. | مترطول | 310000
031104 | فهرست | اجراي ميل مهار تنيده سنگ، به قطر بيش از 40 ميليمتر و تا 65 ميليمتر و با اعمال كشش اوليه تا 25 تن. | مترطول | 317000
031201 | فهرست | اضافه بها به رديف‌هاي 030801 تا 030804 و 031101 تا 031104، براي طول مازاد بر 3 متر، به ازاي هر متر مازاد بر 3 متر يكبار. | درصد | 4
031301 | فهرست | اضافه بهاي اجراي ميل مهاري تنيده و ناتنيده سنگ، چنانچه عمليات در امتداد 180 درجه نسبت به شاقول انجام شود، براي اجراي عمليات با زاويه‌هاي كمتر از 180 درجه نسبت به شاقول، به تناسب زاويه پرداخت مي‌شود. | مترطول | 19500
031401 | فهرست | اعمال كشش مازاد بر 25 تن به ميل مهارهاي تنيده به ازاي هر 10 تن كشش مازاد يكبار (كسر 10 تن معادل 10 تن در نظر گرفته شود). | دفعه | 74500
031501 | فهرست | اجراي كابل مهاري سه رشته‌اي و كمتر در هر نوع زمين. | مترطول
031502 | فهرست | اجراي كابل مهاري 4 يا 5 رشته در هر نوع زمين. | مترطول
031503 | فهرست | اجراي كابل مهاري 6 يا 7 رشته در هر نوع زمين. | مترطول
031601 | فهرست | اضافه بها به رديف‌هاي 031501 تا 031503، براي طول مازاد بر 10متر، به ازاي هر متر مازاد بر 10متر يكبار. | درصد
031701 | فهرست | اضافه بهاي اجراي كابل مهار كننده سنگ چنانچه عمليات در امتداد 180 درجه نسبت به شاقول انجام شود، براي اجراي عمليات با زاويه‌هاي كمتر از 180 درجه نسبت به شاقول، به تناسب پرداخت مي‌شود. | مترطول | 698500
031801 | فهرست | اضافه بها به كليه رديف‌هاي اين فصل در صورتي كه عمليات در هر نوع فضاي بسته انجام گيرد. | درصد | 20
031802 | فهرست | اضافه بها به رديف‌هاي اجراي شبكه فولادي، بتن پاشي، ميل مهاري، كابل مهاري و نگهدارنده فلزي، هرگاه عمليات در فضاي بسته و در فاصله بيش از 150 متر از نزديكترين دهانه دسترسي انجام شود. به ازاي هر 250 متر براي 250 متر اول يکبار، 250 متر دوم دو بار و به همين ترتيب براي طول‌هاي بيشتر. | درصد | 6
031901 | فهرست | اجراي نگهدارنده فلزي (قاب فلزي) با كليه ملحقات و اتصالات و مهاري‌هاي مربوط در فضاي بسته. | کيلوگرم | 13700
032001 | فهرست | اضافه بها به رديف‌هاي اجراي شبكه فولادي، بتن پاشي، ميل مهاري، كابل مهاري و قاب فلزي محدوده‌اي كه اجراي كار در ارتفاع بيش از 2 متر و تا 5 متر نسبت به تراز نزديكترين نقطه راه يا سكوي دسترسي انجام شود. | درصد | 5
032002 | فهرست | اضافه بها به رديف‌هاي اجراي شبكه فولادي، بتن پاشي، ميل مهاري، كابل مهاري و قاب فلزي محدوده‌اي كه اجراي كار در ارتفاع بيش از 5 متر و تا 10 متر نسبت به تراز نزديكترين نقطه راه يا سكوي دسترسي انجام شود. | درصد | 15
032003 | فهرست | اضافه بها به رديف‌هاي اجراي شبكه فولادي، بتن پاشي، ميل مهاري، كابل مهاري و قاب فلزي محدوده‌اي كه اجراي كار در ارتفاع بيش از 10 متر و تا 25 متر نسبت به تراز نزديكترين نقطه راه يا سكوي دسترسي انجام مي‌شود. | درصد | 25
040101 | فهرست | استقرار دستگاه چالزني در محل چال. | دفعه | 1058000
040102 | فهرست | اضافه بها به رديف 040101، هرگاه شيب محل استقرار بيش از 10 درجه باشد، به ازاي هر 10 درجه اضافه بر 10 درجه اول، يكبار، (كسر ده درجه، ده درجه منظور مي‌شود). | درصد | 10
040103 | فهرست | اضافه بها به رديف 040101، براي جبران كاهش راندمان نيروهاي انساني در گمانه هايي كه به علت شيب زياد محل چال براي استقرار دستگاه از داربست استفاده مي شود. (هزينه تامين كليه لوازم و ابزار و تمهيدات لازم و بستن و باز كردن داربست در تجهيز كارگاه). | درصد | 10
040201 | فهرست | چالزني در زمين آبرفتي به روش ضربه‌اي به قطر تا 76 ميليمتر و عمق تا 10 متر. | مترطول | 267500
040202 | فهرست | چالزني در زمين آبرفتي به روش ضربه‌اي به قطر تا 76 ميليمتر براي عمق مازاد بر 10 متر و تا عمق 25 متر. | مترطول | 300000
040203 | فهرست | چالزني در زمين آبرفتي به روش ضربه‌اي به قطر تا 76 ميليمتر براي عمق مازاد بر 25 متر و تا 50 عمق متر. | مترطول | 375500
040204 | فهرست | چالزني در زمين آبرفتي به روش ضربه‌اي به قطر تا 76 ميليمتر براي عمق مازاد بر 50 متر و تا عمق 75 متر. | مترطول | 459000
040205 | فهرست | چالزني در زمين آبرفتي به روش ضربه‌اي به قطر تا 76 ميليمتر و عمق مازاد بر 75 متر و تاعمق 100 متر. | مترطول | 671000
040301 | فهرست | چالزني در زمين آبرفتي به روش دوراني به قطر تا 76 ميليمتر و عمق تا 10متر. | مترطول | 362500
040302 | فهرست | چالزني در زمين آبرفتي به روش دوراني به قطر تا 76 ميليمتر براي عمق مازاد بر10 متر تا عمق 25 متر. | مترطول | 444500
040303 | فهرست | چالزني در زمين آبرفتي به روش دوراني به قطر تا 76 ميليمتر براي عمق مازاد بر 25 متر و تا عمق 50 متر. | مترطول | 535500
040304 | فهرست | چالزني در زمين آبرفتي به روش دوراني به قطر تا 76 ميليمتر براي عمق مازاد بر 50 متر و تا عمق 75 متر. | مترطول | 701000
040305 | فهرست | چالزني در زمين آبرفتي به روش دوراني به قطر تا 76 ميليمتر براي عمق مازاد بر 75 متر و تا عمق 100 متر. | مترطول | 896500
040306 | فهرست | چالزني در زمين آبرفتي به روش دوراني به قطر تا 76 ميليمتر براي عمق مازاد بر 100متر و تا عمق 150 متر. | مترطول | 1337000
040307 | فهرست | چالزني در زمين آبرفتي به روش دوراني به قطر تا 76 ميليمتر براي عمق مازاد بر 150 متر و تا عمق 200 متر. | مترطول | 2596000
040401 | فهرست | چالزني در زمين سنگي به روش ضربه‌اي به قطر تا 56 ميليمتر و عمق تا 10 متر. | مترطول | 211000
040402 | فهرست | چالزني در زمين سنگي به روش ضربه‌اي به قطر تا 56 ميليمتر براي عمق مازاد بر 10 متر و تاعمق 25 متر. | مترطول | 244500
040403 | فهرست | چالزني در زمين سنگي به روش ضربه‌اي به قطر تا 56 ميليمتر براي عمق مازاد بر 25 متر و تا عمق 50 متر. | مترطول | 284500
040404 | فهرست | چالزني در زمين سنگي به روش ضربه‌اي به قطر تا 56 ميليمتر براي عمق مازاد بر 50 متر و تا عمق 75 متر. | مترطول | 291500
040405 | فهرست | چالزني در زمين سنگي به روش ضربه‌اي به قطر تا 56 ميليمتر براي عمق مازاد بر 75 متر و تا عمق 100متر. | مترطول | 302000
040501 | فهرست | چالزني در زمين سنگي به روش دوراني به قطر تا 56 ميليمتر و عمق تا 10 متر. | مترطول | 482500
040502 | فهرست | چالزني در زمين سنگي به روش دوراني به قطر تا 56 ميليمتر براي عمق مازاد بر 10 متر و تا عمق 25 متر. | مترطول | 609500
040503 | فهرست | چالزني در زمين سنگي به روش دوراني به قطر تا 56 ميليمتر براي عمق مازاد بر 25 متر و تا عمق 50 متر. | مترطول | 754500
040504 | فهرست | چالزني در زمين سنگي به روش دوراني به قطر تا 56 ميليمتر براي عمق مازاد بر 50 متر و تا عمق 75 متر. | مترطول | 1017000
040505 | فهرست | چالزني در زمين سنگي به روش دوراني به قطر تا 56 ميليمتر براي عمق مازاد بر 75 متر و تا عمق 100متر. | مترطول | 1283000
040506 | فهرست | چالزني در زمين سنگي به روش دوراني به قطر تا 56 ميليمتر براي عمق مازاد بر 100 متر و تا عمق 150متر. | مترطول | 1670000
040507 | فهرست | چالزني در زمين سنگي به روش دوراني به قطر تا 56 ميليمتر براي عمق مازاد بر 150 متر و تا عمق 200 متر. | مترطول | 2141000
040508 | فهرست | چالزني در زمين سنگي به روش دوراني به قطر تا 56 ميليمتر براي عمق مازاد بر 200 متر. | مترطول | 2749000
040601 | فهرست | چالزني در بتن مسلح به قطر تا 56 ميليمتر به هر عمق. | مترطول | 1767000
040701 | فهرست | چالزني با چكش بادي در هر نوع زمين، با هر عمق، قطر و زاويه. | مترطول | 389500
040801 | فهرست | اضافه بها به رديف‌هاي 040201 تا 040601، به ازاي هر يك ميليمتر كه به قطر حفاري اضافه شود. | درصد | 0.5
040901 | فهرست | اضافه بها به رديف‌هاي 040201 تا 040601، در صورتي كه زاويه حفاري چال نسبت به شاقول بيش از 5 و تا 180 درجه باشد به ازاي هر درجه مازاد بر 5 درجه. | درصد | 0.8
041001 | فهرست | اضافه بها به رديف‌هاي 040301 تا 040307 و 040501 تا 040601، براي طولي از چال كه در آن با استفاده از مغزه گير دو جداره نمونه گيري انجام گيرد. | درصد | 40
041002 | فهرست | اضافه بها به رديف‌هاي 040301 تا 040307 و 040501 تا 040601، براي طولي از چال كه در آن نمونه گيري با استفاده از مغزه گير يك جداره و غير از دو جداره نمونه گيري انجام گيرد. | درصد | 25
041101 | فهرست | اضافه بها به رديف‌هاي چالزني به هر روش، چنانچه گمانه آرتزين بوده و براي چالزني تمهيدات ويژه‌اي لازم باشد. | درصد
041201 | فهرست | اضافه بها نسبت به رديف‌هاي چالزني در زمين‌هاي آبرفتي چنانچه زمين آبرفت از جنس آبرفت درشت دانه مانند قطعه سنگ و قلوه سنگ باشد. | درصد
041202 | فهرست | اضافه بها نسبت به رديف‌هاي چالزني در سنگ چنانچه جنس زمين از جنس آذرين سخت مانند گابرو، ديوريت، موريونيت، كوارتزيت-ديوريت و همراه با اجزاي سيليسي بوده و يا جنس سنگ رسوبي يا دگرگوني باشد. | درصد
041203 | فهرست | اضافه بها نسبت به رديف‌هاي چالزني در سنگ چنانچه سنگ، خرد شدگي زياد داشته باشد. | درصد
041301 | فهرست | حفاري چاه پاندول معكوس به هر قطر و طول، هر نوع زمين و بتن مسلح و غير مسلح. | مترطول
041401 | فهرست | غلاف گذاري با لوله‌ فولادي هم زمان با حفاري در هر عمق. | مترطول | 314500
041402 | فهرست | اضافه بها به رديف غلاف گذاري با لوله فولادي همزمان با حفاري براي قطرهاي تا 152 ميليمتر به ازاي هر يك ميليمتر اضافه قطر. | درصد | 1
041403 | فهرست | غلاف گذاري با لوله‌ فولادي بعد از حفاري در هر عمق. | مترطول | 242000
041404 | فهرست | اضافه بها به رديف غلاف گذاري با لوله‌ي فولادي با هر قطر و در هر عمق، هرگاه لوله مطابق دستور کار در گمانه باقي بماند. | مترطول | 218000
041405 | فهرست | غلاف گذاري با لوله‌ي پي وي سي (P.V.C) بعد از حفاري در هر عمق و به هر قطر. | مترطول | 196000
041501 | فهرست | تهيه كليه تجهيزات و لوازم و انجام شستشوي چال. | مترطول
041601 | فهرست | آزمايش نفوذ پذيري با فشار ثابت در هر قطعه از بالا به پايين با استفاده از مسدود كننده (Packer) ساده، براي نخستين پله‌ فشار به مدت لازم طبق مشخصات. | دفعه | 500500
041602 | فهرست | آزمايش نفوذ پذيري با فشار ثابت در هر قطعه از پايين به بالا با استفاده از مسدود كننده ساده، براي نخستين پله‌ فشار به مدت لازم طبق مشخصات. | دفعه | 403000
041701 | فهرست | آزمايش نفوذ پذيري با فشار ثابت در هر قطعه با استفاده از مسدود كننده دو تايي براي نخستين پله فشار به مدت لازم طبق مشخصات. | دفعه | 641500
041801 | فهرست | اضافه بها به رديف‌هاي آزمايش نفوذ پذيري با فشار ثابت به ازاي هر پله فشار بالاتر به مدت 10 دقيقه و يا به ازاي هر 10 دقيقه افزايش مدت بار گذاري در همان فشار (غير از پله فشار نخست). | دفعه | 131000
041901 | فهرست | آزمايش‌هاي نفوذ پذيري با ارتفاع متغير (لوفران) براي هر قطعه از بالا به پايين به مدت تا 10 دقيقه براي هر مرحله بارگذاري. | قطعه | 646000
042001 | فهرست | اضافه بها به رديف آزمايش نفوذ پذيري با ارتفاع متغير براي هر 10 دقيقه افزايش مدت بارگذاري. | قطعه | 134000
042101 | فهرست | آماده سازي چال با عمقهاي گوناگون براي تزريق. | چال | 519000
042201 | فهرست | جا گذاري مسدود كننده مکانیکی، براي تزريق سيمان. | دفعه | 107000
042202 | فهرست | جا گذاري مسدود كننده دوتايي پنوماتیک، براي تزريق سيمان. | دفعه | 365000
042203 | فهرست | جا گذاری مسدود کننده ساده پنوماتیک برای تزریق سیمان. | دفعه | 246000
042301 | فهرست | اضافه بها به رديف‌هاي جاگذاري مسدود كننده ها اگر عمق آنها بيشتر از 50 متر باشد به ازاي هر10 متر اضافه بر 50 متر اول، براي 10 متر اول يكبار، 10 متر دوم دوبار و به همين ترتيب. | دفعه | 67600
042302 | فهرست | اضافه بها نسبت به رديف‌هاي جاگذاري مسدود كننده‌ها در صورتيكه زاويه چال نسبت به شاقول از 5 تا 180 درجه باشد، به ازاي هر يك درجه افزايش نسبت به شاقول. | درصد | 1
042401 | فهرست | تزريق هر قطعه چال به روش از پايين به بالا در عمق‌هاي گوناگون و با هر زاويه انحراف. | ساعت | 703000
042402 | فهرست | تزريق هر قطعه چال به روش از بالا به پايين در عمق‌هاي گوناگون و با هر زاويه انحراف. | ساعت | 759000
042403 | فهرست | تزريق با فشار بالا (Jet Grouting) در هر نوع زمين آبرفتي و به هر زاويه و عمق. | مترطول
042404 | فهرست | تزريق به روش لوله گذاري (Manchiet Tube) در هر نوع زمين آبرفتي و با هر زاويه و عمق. | مترطول
042501 | فهرست | نگهداري، اختلاط و مصرف مواد افزودني شيميايي تزريق (بجز بنتونيت). | کيلوگرم | 12800
042601 | فهرست | تخليه‌ گمانه به هر ترتيب در تزريق از بالا به پايين، هرگاه زمان تاخير پس از تزريق تا چهار ساعت باشد، تا عمق 40 متر. | مترطول | 554000
042602 | فهرست | اضافه بها به رديف 042601 براي عمق‌هاي بيش از 40 متر به ازاي هر 20 متر اضافه عمق، براي 20 متر اول يک بار، 20 متر دوم دو بار و به همين ترتيب براي عمق‌هاي بيشتر. | درصد | 15
042701 | فهرست | توقف كار براي گيرش سيمان در عمليات تزريق مازاد بر 4 ساعت در هر قطعه. | ساعت | 421000
042801 | فهرست | پر كردن چال با ملات در هر عمق و با هر زاويه. | مترمکعـب ملات | 678500
042802 | فهرست | پر كردن چالهاي زهكشي با مصالح زهكشي. | مترمکعب | 328000
042901 | فهرست | تهيه مصالح و تعبيه‌ درپوش چال زهكش. | عدد | 246000
043001 | فهرست | تهيه و جاگذاري لوله‌هاي فولادي تزريق و تخليه هوا در بتن بدنه‌ سد. | کيلوگرم | 27400
043002 | فهرست | تهيه و جا گذاري دريچه (كلاپه) يا شير تزريق روي لوله‌هاي فولادي تزريق در درز بلوكهاي بتني سد. | عدد | 226500
043101 | فهرست | تزريق درزهاي بين بلوكهاي بتني سد بر اساس زمان كاركرد پمپ تزريق. | ساعت | 876000
043201 | فهرست | حفاري محل ديوار آب بند به طور قائم براي ديوارهاي با عمق بيش از 7 متر تا 20 متر و حمل مواد حاصل تا فاصله 500 متر. | مترمکعب | 1636000
043202 | فهرست | اضافه بها به رديف حفاري محل ديوار آب بند، اگر عمق حفاري بيش از 20 متر باشد، به ازاي هر 5 متر مازاد بر 20 متر اول، براي 5 متر اول يكبار، 5 متر دوم دوبار و به همين ترتيب. | مترمکعب | 289000
043203 | فهرست | اضافه بها به رديف حفاري محل ديوار آب بند، براي آن قسمت از محل حفاري كه استفاده از وزنه (ترپان) ناگزير شود. | مترمکعب | 663500
043204 | فهرست | اضافه بها به رديف حفاري محل ديوار آب بند، اگر مصرف گل حفاري، سيمان و يا تركيبي از آنها ناگزير باشد. اين رديف براي جبران كاهش راندمان و تهيه مصالح و تجهيزات براي عمليات دوغاب ريزي مي‌باشد. | مترمکعب | 279000
043205 | فهرست | حفاري محل ديوار آب بند به طور قائم براي ديوارهاي به عمق 7 متر و حمل مواد حاصله تا فاصله 500 متر. | مترمکعب | 296500
043301 | فهرست | تهيه مصالح و اجراي بتن پلاستيک ديوار آب بند. | مترمکعب | 669000
043401 | فهرست | تهيه و تعبيه‌ لوله در درزهاي ميان قطعات گوناگون ديوار آب بند و بيرون كشيدن آن پس از بتن ريزي. (بر اساس سطح خارجي لوله). | مترمربع | 518500
043501 | فهرست | تهيه، نگهداري، عمل آوري و مصرف بنتونيت، (برحسب وزن بنتونيت خشک). | تن | 2274000
043601 | فهرست | تهيه و مصرف مصالح سنگي (شن و ماسه) براي تزريق يا پر كردن چال. | تن | 242500
043602 | فهرست | اضافه بها به رديف 043601 چنانچه اندازه دانه‌ها به 2 ميليمتر محدود شود. | تن
043701 | فهرست | تهيه مصالح و نصب لوله هاي پي وي سي در داخل بتن قبل از ريخته شدن بتن به هر قطر. | مترطول | 181500
043801 | فهرست | اضافه بها به رديف‌هاي انجام عمليات اين فصل براي عملياتي كه در فضاي بسته انجام مي‌شود. | درصد | 20
043802 | فهرست | اضافه بها به رديف‌هاي انجام عمليات اين فصل براي كار در فضاي بسته و براي عملياتي كه در فاصله مازاد بر 150متر از نزديكترين ورودي انجام مي‌شود، به ازاي هر 250 متر، براي 250 متر اول يكبار، 250 متر دوم دو بار و به همين ترتيب براي فاصله‌هاي بيشتر. | درصد | 5
050101 | فهرست | تهيه، خم و برش، بستن و كار گذاشتن ميلگرد ساده. | کيلوگرم | 21600
050102 | فهرست | تهيه، خم و برش، بستن و كار گذاشتن ميلگرد آجدار از نوع AIII. | کيلوگرم | 17600
050103 | فهرست | تهيه، خم و برش، بستن و كار گذاشتن ميلگرد آجدار از نوع AII. | کيلوگرم | 17500
050201 | فهرست | تهيه مصالح، ساخت ميل مهار دنده شده از هر نوع ميلگرد با واشر و مهره مربوط، صفحه باربر و گيره انتهايي به هر شكل و اندازه و كار گذاشتن آن در محلهاي لازم قبل از بتن ريزي. | کيلوگرم | 40800
050301 | فهرست | تهيه مصالح، ساخت و نصب قطعات فولادي مدفون در بتن، دريچه‌ها، پله، نرده، نردبان، حفاظ از انواع آهن آلات با جا سازي و نصب يراق آلات، همراه با رنگ ضد زنگ. | کيلوگرم | 35000
050401 | فهرست | نصب قطعات فولادي مدفون در بتن. | کيلوگرم | 7980
050501 | فهرست | تهيه مصالح، ساخت و نصب قطعات چدني. | کيلوگرم | 39700
050601 | فهرست | اضافه بها به رديف هاي 050101 تا 050501، عمليات در هر نوع فضاي بسته انجام شود. | درصد | 10
050602 | فهرست | اضافه بها به رديف‌هاي 050101 تا 050501، هرگاه عمليات در فضاي بسته انجام گيرد و فاصله محل اجراي عمليات از نزديكترين دهانه دسترسي بيش از 150 متر باشد، به ازاي هر 250 متر، براي 250 متر اول يکبار، 250 متر دوم دو بار و به همين ترتيب براي فاصله‌هاي بيشتر. | درصد | 4
050701 | فهرست | اضافه بها به رديف‌هاي 050101 تا 050501، هرگاه محل اجراي عمليات شيب دار باشد، به ازاي هر 10 درجه شيب محل نسبت به افق مازاد بر 3 درجه اول براي فضاي باز و بسته (اضافه بهاي شيب تا 3 درجه در رديف‌ها لحاظ شده است). | درصد | 2
050702 | فهرست | اضافه بها به رديف‌هاي 050101 تا 050501، در صورتي كه عمليات در زير تراز آب انجام شود وتخليه آب از محل‌هاي اجراي عمليات به روش ثقلي يا پمپاژ انجام شود. | کيلوگرم | 1580
050801 | فهرست | تهيه مصالح و ساخت نگهدارنده‌ (قاب) فلزي (تير مشبك از ميلگرد يا پروفيل). | کيلوگرم | 14700
050901 | فهرست | تهيه آرماتور و ساخت ميل مهارهاي تنيده و ناتنيده مربوط به فصل سوم از هر نوع. | کيلوگرم | 12300
051001 | فهرست | تهيه شبكه‌هاي فولادي از هر نوع ميلگرد در کارخانه. | کيلوگرم | 16200
051002 | فهرست | تهيه شبكه‌هاي فولادي از هر نوع ميلگرد در کارگاه. | کيلوگرم | 14300
051101 | فهرست | اضافه بها به رديف‌هاي تهيه شبكه‌هاي فولادي در صورتيكه قطر ميلگرد شبكه كمتر از 6 ميليمتر باشد. | کيلوگرم | 1020
051201 | فهرست | تهيه مصالح و ساخت هر نوع مهره، واشر، رابط، قطعه منبسط شونده انتهاي ميل مهاري، گوه و ساير موارد مشابه جهت نصب ميل مهاري‌هاي تنيده و ناتنيده و شبكه‌هاي فولادي فصل سوم. | کيلوگرم | 25700
051202 | فهرست | تهيه مصالح و ساخت صفحه زير سري يا باربر به هر اندازه و هر ضخامت جهت نصب ميل مهاري‌هاي تنيده و ناتنيده و شبكه‌هاي فولادي فصل سوم. | کيلوگرم | 20600
060101 | فهرست | تهيه‌ مصالح و قالب بندي از نوع 1F. | مترمربع | 315500
060102 | فهرست | تهيه‌ مصالح و قالب بندي از نوع 2F. | مترمربع | 371500
060103 | فهرست | تهيه‌ مصالح و قالب بندي از نوع 3F. | مترمربع | 443500
060104 | فهرست | تهيه‌ مصالح و قالب بندي از نوع 4F. | مترمربع | 442500
060201 | فهرست | تهيه‌ مصالح و اجراي كليد برشي روي قالب براي سطح كليد برشي. | مترمربع | 142000
060301 | فهرست | اضافه بها به رديف‌هاي قالب بندي براي عايق كاري روي قالب. | مترمربع | 65100
060401 | فهرست | اضافه بها به رديف‌هاي قالب بندي، اگر قالب ناگزير در كار باقي بماند. | مترمربع | 54500
060501 | فهرست | اضافه بها به رديف‌هاي قالب بندي، اگر سطح قالب در يك محور داراي انحنا باشد. | مترمربع | 184000
060502 | فهرست | اضافه بها به رديف‌هاي قالب بندي، اگر سطح قالب در بيش از يك محور داراي انحنا باشد. | مترمربع | 220000
060601 | فهرست | اضافه بها به رديف‌هاي قالب بندي در صورتي كه براي اجراي سازه‌هايي با شكلهاي خاص ( مانند ترانزيشن‌ها، ديوارهاي مياني سرريز، برج‌هاي آبگير و ....) استفاده از قالب‌هاي چوبي با قطعاتي با عرض كمتر از 10 سانتيمتر الزامي باشد. | مترمربع | 152500
060701 | فهرست | اضافه بها به رديف‌هاي قالب بندي در صورتي كه قالب بندي در فضاي بسته انجام شود. | درصد | 15
060702 | فهرست | اضافه بها به رديف‌هاي قالب بندي در صورتي كه قالب بندي در فضاي بسته انجام شده و فاصله محل انجام عمليات از نزديکترين دهانه دسترسي بيش از 150 متر باشد به ازاي هر250 متر، براي 250 متر اول يک بار، 250 متر دوم دو بار و به همين ترتيب براي فاصله‌هاي بيشتر. | درصد | 5
060801 | فهرست | اضافه بها به رديف‌هاي قالب بندي در صورتي كه محل اجراي قالب بندي شيب‌دار باشد، به ازاي هر 10 درجه شيب محل نسبت به افق مازاد بر 3 درجه اول براي فضاي باز و بسته (اضافه بهاي شيب تا 3 درجه در بهاي واحد رديف‌ها لحاظ شده است). | درصد | 3
060901 | فهرست | اضافه بها به رديف‌هاي قالب بندي در صورتي كه قالب بندي پائين تر از رقوم آب زير زميني اجرا شود و براي قالب‌بندي نياز به هدايت آب به خارج از محدوده به صورت ثقلي يا با استفاده از پمپ باشد. | مترمربع | 26600
061001 | فهرست | اضافه بها به رديف قالب بندي از نوع 1F در درزهاي ساختماني در صورتي كه آرماتورهاي طولي از داخل قالب عبور داده شود. | مترمربع | 39100
070101 | فهرست | تهيه‌ مصالح و اجراي بتن رده I. | مترمکعب | 859000
070201 | فهرست | تهيه‌ مصالح و اجراي بتن رده II. | مترمکعب | 614500
070301 | فهرست | تهيه‌ مصالح و اجراي بتن رده III. | مترمکعب | 717500
070401 | فهرست | تهيه‌ مصالح و اجراي بتن رده IV. | مترمکعب | 582500
070501 | فهرست | تهيه‌ مصالح و اجراي بتن رده V. | مترمکعب | 832500
070601 | فهرست | تهيه‌ مصالح و اجراي بتن رده VI. | مترمکعب | 426500
070701 | فهرست | تهيه مصالح و اجراي بتن رده VII. | مترمکعب | 313000
070801 | فهرست | تهيه‌ مصالح و اجراي بتن رده VIII (بتن پيش ساخته با قالب). | مترمکعب | 1321000
070901 | فهرست | تهيه‌ مصالح و اجراي بتن رده IX. | مترمکعب | 419500
070902 | فهرست | تهيه‌ مصالح و اجراي بتن رده X. | مترمکعب | 503500
071001 | فهرست | تهيه مصالح واجراي خاك و سيمان (Soil Cement). | مترمکعب | 257000
071101 | فهرست | خنك كردن مصالح بتن و بتن، در حال ساخت. | مترمکعب
071102 | فهرست | گرم كردن مصالح بتن و بتن، در حال ساخت. | مترمکعب
071201 | فهرست | تهيه‌ و تعبيه‌ لوله‌هاي فولادي خنك كننده در بتن. | کيلوگرم | 22500
071202 | فهرست | تهيه مصالح و ايجاد درزهاي انقباضي در بتن غلتکي. | مترمربع
071301 | فهرست | خنك كردن بتن اجرا شده در بدنه‌ سد بتني به مدت لازم. | مترمکعب | 45200
071401 | فهرست | اضافه بها به رديف‌هاي تهيه و اجراي بتن در صورتي كه از شن و ماسه رودخانه‌اي شكسته و يا مصالح حاصل از حفاري به صورت شکسته استفاده شود. | مترمکعب | 17600
071402 | فهرست | اضافه بها به رديف‌هاي اجراي انواع بتن اگر مصالح سنگي بتن از شكستن سنگ كوهي تهيه شود. | مترمکعب | 88700
071501 | فهرست | اضافه بها به رديف‌هاي تهيه و اجراي بتن براي مصرف دوده سيليسي. (تهيه و مصرف مواد افزودني اضافي ناشي از به کار گيري دوده سيليسي لحاظ شده است). | مترمکعب | 44800
071502 | فهرست | اضافه بها به رديف‌هاي تهيه و اجراي بتن براي مصرف پوزولان و خاكستر بادي. | مترمکعب | 16200
071601 | فهرست | اضافه بها به رديف‌هاي تهيه و اجراي بتن براي استفاده از بيش از 3 رده شن و ماسه به صورت مجزا در بتن‌ساز به ازاي هر رده اضافي يكبار. | مترمکعب | 10800
071701 | فهرست | اضافه بها به رديف‌هاي تهيه و اجراي بتن در صورتي كه MSA بزرگتر از 38 ميليمتر باشد براي MSA تا 76 ميليمتر يكبار، تا 120ميليمتر 2 بار و تا 150 ميليمتر 3 بار. | مترمکعب | 21500
071801 | فهرست | اضافه بها به رديف‌هاي تهيه و اجراي بتن براي تهيه و مصرف فيلر به اندازه كوچكتر از الك نمره 100در صورتي كه براي توليد آن نياز به خط توليد مجزايي باشد. | مترمکعب
071901 | فهرست | اضافه بها به رديف‌هاي تهيه و اجراي بتن در صورتي كه بتن ريزي در فضاي بسته انجام گيرد. | درصد | 15
071902 | فهرست | اضافه بها به رديف‌هاي تهيه و اجراي بتن در صورتي كه بتن ريزي در فضاي بسته انجام گيرد و فاصله محل اجراي عمليات از نزديكترين دهانه دسترسي بيش از 150 متر باشد، به ازاي هر250 متر، 250 متر اول يک بار، 250 متر دوم دو بار و به همين ترتيب براي فاصله‌هاي بيشتر. | درصد | 5
072001 | فهرست | اضافه بها به رديف‌هاي تهيه و اجراي بتن در صورتي که محل اجراي بتن ريزي شيب‌دار باشد، به ازاي هر 10 درجه شيب محل نسبت به افق مازاد بر 3 درجه اول، براي فضاي باز و بسته (اضافه بهاي شيب تا 3 درجه در بهاي واحد رديف‌ها لحاظ شده است). | درصد | 3
072101 | فهرست | حمل بتن از محل دستگاه بتن ساز تا محل مصرف به ازاي هر يك كيلومتر بعد از پانصد متر اول (كسر كيلومتر به تناسب محاسبه مي‌شود). | مترمکعب - کيلومتر | 5400
072201 | فهرست | اضافه بها به رديف‌هاي تهيه و اجراي بتن در صورت مصرف بتن در بتن مسلح. | مترمکعب | 19000
072301 | فهرست | اضافه بها به رديف‌هاي تهيه و اجراي بتن در صورت استفاده در تيرها و ستون‌ها، براي تيرها و ستون‌هايي که جمع واحد طول آن‌ها تا 2 متر مکعب باشد. | مترمکعب | 104000
072302 | فهرست | اضافه بها به رديف‌هاي تهيه و اجراي بتن در صورت استفاده در سقف‌ها، براي سقف‌هاي تا ضخامت 50 سانتي متر بتن (بجز تونل). | مترمکعب | 51500
072401 | فهرست | اضافه بها به رديف‌هاي تهيه و اجراي بتن براي انتقال بتن با پمپ. | مترمکعب | 168000
072402 | فهرست | اضافه بها به رديف‌هاي تهيه و اجراي بتن براي انتقال بتن با جرثقيل برجي. | مترمکعب
072403 | فهرست | اضافه بها به رديف‌هاي تهيه و اجراي بتن براي انتقال بتن با جرثقيل كابلي. | مترمکعب
072404 | فهرست | اضافه بها به رديف‌هاي تهيه و اجراي بتن براي انتقال بتن با تسمه نقاله. | مترمکعب
072501 | فهرست | اضافه بها به رديف‌هاي تهيه و اجراي بتن درصورتي كه بتن ريزي پايين تر از رقوم آب زير زميني يا زير سطحي اجرا شود و هدايت آب به خارج از محدوده بتن ريزي به صورت ثقلي يا استفاده از پمپ انجام شود. | مترمکعب | 23700
072601 | فهرست | تهيه سيمان نوع يك. | تن | 929500
072602 | فهرست | تهيه سيمان نوع دو. | تن | 921000
072603 | فهرست | تهيه سيمان نوع پنج. | تن | 938000
072604 | فهرست | تهيه سيمان ريز دانه. (با بلين بيش از 4000). | تن | 1702000
072605 | فهرست | تهيه سيمان پوزولاني (تا 15 درصد پوزولان). | تن | 921000
072606 | فهرست | تهيه سيمان پوزولاني ويژه (بيش از 15 درصد پوزولان). | تن
072701 | فهرست | پرداخت سطوح بتني از نوع 1U. | مترمربع | 26900
072702 | فهرست | پرداخت سطوح بتني از نوع 2U. | مترمربع | 35200
072703 | فهرست | پرداخت سطوح بتني از نوع 3U. | مترمربع | 84900
072801 | فهرست | تميز كردن و آماده سازي سطوح حفاري شده براي بتن ريزي. | مترمربع | 17000
072901 | فهرست | تهيه و حمل دوده سيليسي. | کيلوگرم
072902 | فهرست | تهيه و حمل خاكستر بادي. | کيلوگرم
072903 | فهرست | تهيه و حمل پوزولان. | تن
073001 | فهرست | تهيه و نصب قطعات پيش‌ساخته بتني (سگمنت) براي نصب در تونل‌هاي حفاري شده با دستگاه TBM. | مترمکعب | 3789000
080101 | فهرست | تهيه مصالح و خشکه چيني با قلوه سنـگ (درناژ). | مترمکعب | 183000
080102 | فهرست | تهيه مصالح و خشکه چيني با سنـگ لاشه (درناژ). | مترمکعب | 310500
080103 | فهرست | تهيه، ساخـت و نصـب تور سنـگ (گابيون) با تور سيمي گالوانيزه و قلوه سنـگ. | مترمکعب | 640000
080104 | فهرست | تهيه، ساخـت و نصـب تور سنـگ (گابيون) با تور سيمي گالوانيزه و سنـگ لاشه. | مترمکعب | 811500
080201 | فهرست | بنايي با سنـگ لاشه و ملات ماسه سيمان 1:5 در پي. | مترمکعب | 811500
080202 | فهرست | بنايي با سنـگ لاشه و ملات ماسه سيمان 1:4 در پي. | مترمکعب | 833000
080203 | فهرست | بنايي با سنـگ لاشه و ملات ماسه سيمان 1:3 در پي. | مترمکعب | 859000
080301 | فهرست | اضافه بها به رديف‌هاي بنايي با سنـگ لاشه در پي، براي بنايي در ديوار. | مترمکعب | 247500
080401 | فهرست | اضافه بها به رديف‌هاي بنايي با سنـگ لاشه، بابـت نماسازي با سنـگ لاشه موزاييكي همراه با بند کشي با ملات ماسه سيمان. | مترمربع | 162000
080402 | فهرست | اضافه بها به رديف‌هاي بنايي با سنـگ لاشه، بابـت نماسازي با سنـگ بادبر‏، با ارتفاع مساوي در هر رگ همراه با بند کشي با ملات ماسه سيمان. | مترمربع | 269000
080403 | فهرست | اضافه بها به رديف‌هاي بنايي با سنـگ لاشه، بابـت نماسازي با سنـگ سر تراش همراه با بند کشي با ملات ماسه سيمان. | مترمربع | 443500
080501 | فهرست | بنايي باسنـگ سر تراش و ملات ماسه سيمان 1:3 همراه با بند کشي با ملات ماسه سيمان. | مترمکعب | 1899000
080502 | فهرست | بنايي با سنـگ نيم تراش و ملات ماسه سيمان 1:3 همراه با بند کشي با ملات ماسه سيمان. | مترمکعب | 2022000
080503 | فهرست | بنايي با سنـگ تمام تراش و ملات ماسه سيمان 1:3 همراه با بند کشي با ملات ماسه سيمان. | مترمکعب | 2469000
080601 | فهرست | اضافه بها براي بنايي در طاق پل‌هاي قوسي شكل (اين اضافه بها شامل بهاي چوب بست پلهاي قوسي تا دهانه 10 متر و خود 10 متر است). | مترمکعب | 125000
080701 | فهرست | اضافه بها به عمليات بنايي سنگي خارج از پي، در صورتي كه بنايي در انحنا انجام شود. | مترمکعب | 151000
080801 | فهرست | اضافه بها براي هر نوع بنايي سنگي كه در ارتفاع بيـش از 5 متر از تراز زمين طبيعي انجام شود. اين اضافه بها براي حجم بنايي واقع در ارتفاع 5 تا 10 متر يـك بار، براي حجم بنايي واقع در10 تا 15 متر دو بار و به همين ترتيـب براي ارتفاع‌هاي بيشتر پرداخت مي‌شود. | مترمکعب | 129000
080901 | فهرست | اضافه بها به بناييهاي سنگي، هر گاه عمليات بنايي پايين تر از تراز آب زيرزميني انجام شود. | مترمکعب | 54000
081001 | فهرست | كسر بها به رديف‌هاي بنايي با سنگ، در صورتي كه از مصالح سنگ لاشه حاصل از كوه‌ بري ترانشه هاي واقع در مسير استفاده شود. | مترمکعب | -143500
081101 | فهرست | تعبيه درز انقطاع در بنايي‌هاي سنگي، با تمام عمليات لازم و به هر شكل. | مترمربع | 177500
081201 | فهرست | اضافه بها به رديف‌هاي اين فصل براي اجراي کار در فضاي بسته. | درصد | 15
081202 | فهرست | اضافه بها به رديف‌هاي اين فصل، هرگاه فاصله محل اجراي کار تا نزديک‌ترين دهانه دسترسي بيش از 150 متر باشد، به ازاي هر 250 متر، براي 250 متر اول يک بار، 250 متر دوم دو بار و به همين ترتيـب براي فاصله‌هاي بيشتر پرداخت مي‌شود. | درصد | 4
090101 | فهرست | تهيه و نصب نوار آب بند لاستيكي از نوع تخت دندانه دار (Flat Ribbed) به عرض 22 سانتيمتر. | مترطول | 219000
090102 | فهرست | تهيه و نصب نوار آب بند لاستيكي از نوع دمبلي (Dumb Bell) به عرض 22 سانتيمتر. | مترطول
090103 | فهرست | تهيه و نصب نوار آب بند لاستيكي از نوع سه پري (Retro Fit) به عرض 22 سانتيمتر. | مترطول
090104 | فهرست | تهيه و نصب نوار آب بند لاستيكي از نوع تخت دندانه دار و حفره دار (Ribbed Center Bulb) به عرض 22 سانتيمتر. | مترطول
090105 | فهرست | تهيه و نصب نوار آب بند لاستيكي از نوع تخت دندانه دار، حفره دار و شكاف دار (Split Rib) به عرض 22 سانتيمتر. | مترطول
090106 | فهرست | تهيه و نصب نوار آب بند لاستيكي از نوع دمبلي شكاف دار (Split Dumbbell) به عرض 22 سانتيمتر. | مترطول
090107 | فهرست | تهيه و نصب نوار آب بند لاستيكي از نوع دمبلي حفره دار (Dumbbell with Center Bulb) به عرض 22 سانتيمتر. | مترطول
090201 | فهرست | تهيه و نصب نوار آب بند پلاستيكي از نوع تخت دندانه دار (Flat Ribbed) به عرض 22 سانتيمتر. | مترطول | 203500
090202 | فهرست | تهيه و نصب نوار آب بند پلاستيكي از نوع دمبلي (Dumbbell) به عرض 22 سانتيمتر. | مترطول
090203 | فهرست | تهيه و نصب نوار آب بند پلاستيكي از نوع سه پري (Retro Fit) به عرض 22 سانتيمتر. | مترطول
090204 | فهرست | تهيه و نصب نوار آب بند پلاستيكي از نوع تخت دندانه دار و حفره دار (Ribbed Center Bulb) به عرض 22 سانتيمتر. | مترطول
090205 | فهرست | تهيه و نصب نوار آب بند پلاستيكي از نوع تخت دندانه دار، حفره دار و شكاف دار (Split Rib) به عرض 22 سانتيمتر. | مترطول
090206 | فهرست | تهيه و نصب نوار آب بند پلاستيكي از نوع دمبلي شكاف دار (Split Dumbbell) به عرض 22 سانتيمتر. | مترطول
090207 | فهرست | تهيه و نصب نوار آب بند پلاستيكي از نوع دمبلي حفره دار (Dumbbell with Center Bulb) به عرض 22 سانتيمتر. | مترطول
090211 | فهرست | اضافه بها به رديف‌هاي 090101 تا 090207، براي هر يك سانتيمتر عرض اضافي. | درصد | 4
090301 | فهرست | تهيه و نصب انواع آب بند مسي. | کيلوگرم | 214500
090401 | فهرست | تهيه و اجراي زهكش با لوله P.V.C مشبك به قطر تا 200 ميليمتر. | مترطول | 62800
090402 | فهرست | تهيه و اجراي زهكش با لوله خرطومي مشبك به قطر تا 200 ميليمتر. | مترطول | 29400
090403 | فهرست | تهيه‌ مصالح سنگي (فيلتر) و پوشش اطراف لوله‌هاي زهكش با آن. | مترمکعب | 188000
090501 | فهرست | تهيه‌ مصالح، آب بندي و پركردن درزهاي بتن با ماسه آسفالت. | دسيمتر مکعب | 10200
090502 | فهرست | تهيه‌ مصالح، آببندي و پركردن درزهاي بتن با آيرولاستيك و لاستيك متراكم شونده و يا مشابه آن‌ها. | دسيمتر مکعب | 124500
090503 | فهرست | تهيه‌ مصالح، اندود پرايمر و پركردن درزهاي بتن با آيرولاستيك و مواد پر كننده مانند پلاستوفوم. | دسيمتر مکعب | 20400
090601 | فهرست | تهيه‌ مواد قيري و اندود درزهاي انقطاع، ساختماني و كنترلي. | کيلوگرم | 30400
090701 | فهرست | تهيه‌ انواع ژئو تكستايل و پوشش سطوح مختلف به هر شكل. | مترمربع
090801 | فهرست | تخليه‌ آب از محل‌هاي اجراي كار به وسيله‌ انواع پمپ با هر توان. | کيلو وات ساعت | 6810
090901 | فهرست | تهيه مصالح و اجراي پيلار نقشه برداري. | عدد
091001 | فهرست | تهيه وسايل و اجراي عمليات تهويه تونل‌هاي حفاري شده با دستگاه حفار T.B.M، براي دوره ساختمان. | مترمکعب | 29300
091101 | فهرست | اضافه بها به رديف 091001، هرگاه فاصله از نزديکترين دهانه دسترسي بيش از 250 متر باشد، به ازاي هر250 متر. براي 250 متر دوم يکبار، 250 متر سوم دوبار، و به همين ترتيب براي طول‌هاي بيشتر. | مترمکعب | 7
100101 | فهرست | حمل سيمان فله مازاد بر 30 كيلومتر تا فاصله 75 كيلومتر. | تن - کيلومتر | 1560
100102 | فهرست | حمل سيمان فله مازاد بر 75 كيلومتر تا فاصله 150 كيلومتر. | تن - کيلومتر | 1050
100103 | فهرست | حمل سيمان فله مازاد بر 150 كيلومتر تا فاصله 300 كيلومتر. | تن - کيلومتر | 665
100104 | فهرست | حمل سيمان فله مازاد بر 300 كيلومتر تا فاصله 450 كيلومتر. | تن - کيلومتر | 545
100105 | فهرست | حمل سيمان فله مازاد بر 450 كيلومتر تا فاصله 750 كيلومتر. | تن - کيلومتر | 470
100106 | فهرست | حمل سيمان فله مازاد بر 750 كيلومتر. | تن - کيلومتر | 390
100201 | فهرست | حمل سيمان و بنتونيت پاكتي و آهن آلات مازاد بر 30 كيلومتر تا فاصله 75 كيلومتر. | تن - کيلومتر | 1040
100202 | فهرست | حمل سيمان و بنتونيت پاكتي و آهن آلات مازاد بر 75 كيلومتر تا فاصله 150 كيلومتر. | تن - کيلومتر | 700
100203 | فهرست | حمل سيمان و بنتونيت پاكتي و آهن آلات مازاد بر 150 كيلومتر تا فاصله 300 كيلومتر. | تن - کيلومتر | 440
100204 | فهرست | حمل سيمان و بنتونيت پاكتي و آهن آلات مازاد بر 300 كيلومتر تا فاصله 450 كيلومتر. | تن - کيلومتر | 365
100205 | فهرست | حمل سيمان و بنتونيت پاكتي و آهن آلات مازاد بر 450 كيلومتر تا فاصله 750 كيلومتر. | تن - کيلومتر | 310
100206 | فهرست | حمل سيمان و بنتونيت پاكتي و آهن آلات مازاد بر 750 كيلومتر. | تن - کيلومتر | 260
410101 | فهرست | ماسه شسته‌. | مترمکعب | 191000
410102 | فهرست | شن شسته‌. | مترمکعب | 127000
410201 | فهرست | مصالح پوسته از مخلوط رودخانه‌اي. | مترمکعب
410202 | پایکار | مصالح پوسته از سنگ کوهي. | مترمکعب
410203 | پایکار | مصالح فيلتر، زهکش و انتقالي توليد شده از مخلوط رودخانه‌اي. | مترمکعب | 105500
410204 | پایکار | مصالح فيلتر، زهکش و انتقالي توليد شده از سنگ كوهي. | مترمکعب | 158500
410301 | پایکار | سنگ بادبر. | مترمکعب | 242000
410302 | پایکار | سنگ سر تراش. | مترمکعب | 575500
410303 | پایکار | سنگ نيم تراش. | مترمکعب | 636000
410304 | پایکار | سنگ تما م تراش. | مترمکعب | 836000
410401 | پایکار | سيمان پر تلند نوع يك. | تن | 940500
410402 | پایکار | سيمان پرتلند نوع دو. | تن | 932000
410403 | پایکار | سيمان پرتلند نوع پنج. | تن | 949000
410501 | پایکار | مواد منفجره. | کيلوگرم | 68600
410502 | پایکار | انواع فتيله. | مترطول | 5630
410503 | پایکار | انواع چاشني. | عدد | 21200
410504 | پایکار | آنفو | کيلوگرم
410601 | پایکار | انواع تير آهن. | کيلوگرم | 16500
410602 | پایکار | انواع ناوداني. | کيلوگرم | 15300
410603 | پایکار | انواع نبشي. | کيلوگرم | 12900
410604 | پایکار | انواع تسمه. | کيلوگرم | 13900
410605 | پایکار | انواع ورق سياه. | کيلوگرم | 13900
410701 | پایکار | انواع ميل گرد ساده. | کيلوگرم | 14800
410702 | پایکار | انواع ميل گرد آجدار. | کيلوگرم | 11500
410703 | پایکار | انواع لوله‌هاي فولادي. | کيلوگرم
410801 | پایکار | انواع الكترود. | کيلوگرم | 49400
410901 | پایکار | بنتونيت. | تن | 1847000
411001 | پایکار | سگمنت بتني براي نصب در تونل‌هاي حفاري شده باTBM . | مترمکعب | 2909000
410801 | پایکار | انواع الكترود. | کيلوگرم | 49300
410901 | پایکار | بنتونيت. | تن | 1606000
411001 | پایکار | سگمنت بتني براي نصب در تونل‌هاي حفاري شده باTBM . | مترمکعب | 2781500
420101 | تجهیز | تامين و تجهيز محل سكونت كارمندان و افراد متخصص پيمانكار. | مقطوع | 0
420102 | تجهیز | تامين و تجهيز محل سكونت كارگران پيمانكار. | مقطوع | 0
420103 | تجهیز | تامين و تجهيز ساختمان‌هاي اداري و دفاتر كار پيمانكار. | مقطوع | 0
420201 | تجهیز | تامين كمك هزينه يا تسهيلات لازم براي تهيه غذاي كارگران. | مقطوع | 0
420202 | تجهیز | تامين لباس كار، كفش و كلاه حفاظتي كارگران. | مقطوع | 0
420301 | تجهیز | تامين و تجهيز محل سكونت كاركنان كارفرما، مهندس مشاور و آزمايشگاه. (با رعايت بند 4-4) | مقطوع | 0
420302 | تجهیز | تامين و تجهيز ساختمان‌هاي اداري و دفاتر كار كارفرما، مهندس مشاور و آزمايشگاه. (با رعايت بند 4-4) | مقطوع | 0
420303 | تجهیز | تامين غذاي كارمندان مهندس مشاور، كارفرما و آزمايشگاه. (با رعايت بند 4-4) | مقطوع | 0
420304 | تجهیز | تجهيز دفاتر کارفرما، مهندس مشاور و آزمايشگاه به اينترنت پر سرعت. (با رعايت بند 4-4) | مقطوع | 0
420305 | تجهیز | تجهيز دفتر مرکزي کارفرما با تلوزيون‌هاي مدار بسته با قابليت انتقال تصوير در کارگاه به دفتر مرکزي کارفرما. | مقطوع | 0
420306 | تجهیز | هزينه برقراري نظام ايمني، بهداشت و محيط زيست (HSE) و حفاظت كار، براساس دستورالعمل‌هاي مندرج در اسناد پيمان. | مقطوع | 0
420401 | تجهیز | تامين ساختمان‌هاي پشتيباني و هزينه تجهيز انبارهاي سرپوشيده، آزمايشگاه پيمانكار و موارد مشابه. | مقطوع | 0
420402 | تجهیز | تامين و تجهيز انبار مواد منفجره. | مقطوع | 0
420403 | تجهیز | تامين و تجهيز ساختمان‌هاي عمومي، بجز ساختمان‌هاي مسکوني و اداري و دفاتر کار. | مقطوع | 0
420404 | تجهیز | محوطه سازي. | مقطوع | 0
420501 | تجهیز | احداث چاه آب عميق يا نيمه عميق. | مقطوع | 0
420601 | تجهیز | تامين آب كارگاه و شبكه آب رساني داخل كارگاه. | مقطوع | 0
420602 | تجهیز | تامين برق كارگاه و شبكه برق رساني داخل كارگاه. | مقطوع | 0
420603 | تجهیز | تامين سيستم‌هاي مخابراتي داخل كارگاه. | مقطوع | 0
420604 | تجهیز | تامين سيستم گازرساني در داخل كارگاه. | مقطوع | 0
420605 | تجهیز | تامين سيستم سوخت رساني كارگاه. | مقطوع | 0
420701 | تجهیز | تامين راه دسترسي. | مقطوع | 0
420702 | تجهیز | تامين راه‌هاي سرويس. | مقطوع | 0
420703 | تجهیز | تامين راه‌هاي ارتباطي. | مقطوع | 0
420801 | تجهیز | تامين اياب و ذهاب كارگاه. | مقطوع | 0
420901 | تجهیز | تامين پي و سكو براي نصب ماشين‌آلات و تجهيزات سيستم توليد مصالح، سيستم توليد بتن، كارخانه آسفالت، ژنراتورها و مانند آن‌ها. | مقطوع | 0
420902 | تجهیز | نصب ماشين‌آلات و تجهيزات و راه اندازي آن‌ها، يا تامين آن‌ها از راه خريد خدمت يا خريد مصالح. | مقطوع | 0
420903 | تجهیز | بارگيري، حمل و بار اندازي ماشين‌آلات و تجهيزات به كارگاه و برعكس. | مقطوع | 0
421001 | تجهیز | تهيه، نصب و برچيدن داربست فلزي براي انجام نماسازي خارج ساختمان در كارهاي رشته ابنيه، وقتي كه ارتفاع نماسازي بيش از 3.5 متر باشد. | مقطوع | 0
421002 | تجهیز | بارگيري، حمل، بار اندازي، مونتاژ و دمونتاژ ماشين‌آلات و لوازم حفاري محل شمع و بارت به كارگاه و برعكس. | مقطوع | 0
421003 | تجهیز | دمونتاژ، جابه‌جايي، مونتاژ و استقرار وسايل و ماشين‌آلات حفاري محل شمع و بارت از يك محل به محل ديگر در كارگاه. | مقطوع | 0
421004 | تجهیز | بارگيري، حمل و باراندازي وسايل و ماشين‌آلات شمع‌كوبي و سپركوبي به كارگاه و برعكس. | مقطوع | 0
421005 | تجهیز | تهيه لوازم و مصالح و كف‌سازي محل ساخت تيرهاي بتني پيش‌ساخته پل‌ها. | مقطوع | 0
421006 | تجهیز | بارگيري، حمل و باراندازي وسايل وقطعات تير مشبك فلزي (پوترلانسمان) به كارگاه و برعكس. | مقطوع | 0
421007 | تجهیز | جابه‌جايي و استقرار وسايل نصب تيرهاي بتني پيش‌ساخته از محل هر پل به محل پل ديگر. | مقطوع | 0
421101 | تجهیز | تامين علايم و وسايل ايمني براي اطراف ترانشه‌ها و ميله چاه‌ها و گودهايي كه در مسير عبور عابرين و يا وسايط نقليه قرار دارد، در كارهاي رشته شبكه توزيع آب، شبكه جمع‌آوري فاضلاب و آبرساني روستايي. | مقطوع | 0
421102 | تجهیز | تامين وسايل لازم و برقراري تردد عابرين پياده و وسايط نقليه از روي ترانشه‌ها و گودها در كارهاي رشته شبكه توزيع آب، شبكه جمع‌آوري فاضلاب و آبرساني روستايي. | مقطوع | 0
421103 | تجهیز | تامين مسير مناسب براي تردد عابرين پياده و وسايط نقليه در محل‌هايي كه به علت انجام عمليات، عبور از مسير موجود قطع مي‌شود، در كارهاي رشته شبكه توزيع آب، شبكه جمع‌آوري فاضلاب و آبرساني روستايي. | مقطوع | 0
421104 | تجهیز | تامين روشنايي و تهويه مناسب در داخل نقب در موارد لازم، در كارهاي رشته شبكه جمع‌آوري فاضلاب. | مقطوع | 0
421201 | تجهیز | حفظ يا انحراف موقت نهرهاي زراعي موجود در محدوده كارگاه. | مقطوع | 0
421301 | تجهیز | بيمه تجهيز كارگاه. | مقطوع | 0
421302 | تجهیز | برچيدن کارگاه. | مقطوع | 0

## فاضلاب95
شماره آیتم | نوع | شرح آیتم | واحد | قیمت واحد به ریال
010101 | فهرست | لوله گذاري با لوله آزبست سيمان فاضلابي به قطر 200 ميليمتر و عمق ترانشه تا 2 متر. | مترطول
010103 | فهرست | لوله گذاري با لوله آزبست سيمان فاضلابي به قطر 300 ميليمتر و عمق ترانشه تا 25/2 متر. | مترطول
010104 | فهرست | لوله گذاري با لوله آزبست سيمان فاضلابي به قطر 350 ميليمتر و عمق ترانشه تا 25/2 متر. | مترطول
010105 | فهرست | لوله گذاري با لوله آزبست سيمان فاضلابي به قطر 400 ميليمتر و عمق ترانشه تا 5/2 متر. | مترطول
010106 | فهرست | لوله گذاري با لوله آزبست سيمان فاضلابي به قطر 450 ميليمتر و عمق ترانشه تا 5/2 متر. | مترطول
010107 | فهرست | لوله گذاري با لوله آزبست سيمان فاضلابي به قطر 500 ميليمتر و عمق ترانشه تا 75/2 متر. | مترطول
010108 | فهرست | لوله گذاري با لوله آزبست سيمان فاضلابي به قطر 600 ميليمتر و عمق ترانشه تا 75/2 متر. | مترطول
010109 | فهرست | لوله گذاري با لوله آزبست سيمان فاضلابي به قطر 700 ميليمتر و عمق ترانشه تا 3 متر. | مترطول
010110 | فهرست | لوله گذاري با لوله آزبست سيمان فاضلابي به قطر 800 ميليمتر و عمق ترانشه تا 3 متر. | مترطول
010111 | فهرست | لوله گذاري با لوله آزبست سيمان فاضلابي به قطر 900 ميليمتر و عمق ترانشه تا 3 متر. | مترطول
010112 | فهرست | لوله گذاري با لوله آزبست سيمان فاضلابي به قطر 1000 ميليمتر و عمق ترانشه تا 25/3 متر. | مترطول
020101 | فهرست | لوله گذاري با لوله بتني فاضلابي به قطر200 ميليمتر و عمق ترانشه تا 2 متر. | مترطول | 332500
020102 | فهرست | لوله گذاري با لوله بتني فاضلابي به قطر250 ميليمتر و عمق ترانشه تا 2 متر. | مترطول | 401500
020103 | فهرست | لوله گذاري با لوله بتني فاضلابي به قطر300 ميليمتر و عمق ترانشه تا 2/25 متر. | مترطول | 583500
020104 | فهرست | لوله گذاري با لوله بتني فاضلابي به قطر400 ميليمتر و عمق ترانشه تا 2/5 متر. | مترطول | 754500
020105 | فهرست | لوله گذاري با لوله بتني فاضلابي به قطر500 ميليمتر و عمق ترانشه تا 2/75 متر. | مترطول | 984500
020106 | فهرست | لوله گذاري با لوله بتني فاضلابي به قطر600 ميليمتر و عمق ترانشه تا 2/75 متر. | مترطول | 985500
020107 | فهرست | لوله گذاري با لوله بتني فاضلابي به قطر700 ميليمتر و عمق ترانشه تا 3 متر. | مترطول | 1155000
020108 | فهرست | لوله گذاري با لوله بتني فاضلابي به قطر800 ميليمتر و عمق ترانشه تا 3 متر. | مترطول | 1507000
020109 | فهرست | لوله گذاري با لوله بتني فاضلابي به قطر900 ميليمتر و عمق ترانشه تا 3/25 متر. | مترطول | 1694000
020110 | فهرست | لوله گذاري با لوله بتني فاضلابي به قطر1000 ميليمتر و عمق ترانشه تا 3/25 متر. | مترطول | 1771000
020111 | فهرست | لوله گذاري با لوله بتني فاضلابي به قطر1200 ميليمتر و عمق ترانشه تا 3/5 متر. | مترطول | 2166000
020112 | فهرست | لوله گذاري با لوله بتني فاضلابي به قطر1400 ميليمتر و عمق ترانشه تا 3/75 متر. | مترطول | 2742000
020113 | فهرست | لوله گذاري با لوله بتني فاضلابي به قطر1600 ميليمتر و عمق ترانشه تا 4 متر. | مترطول | 3233000
020114 | فهرست | لوله گذاري با لوله بتني فاضلابي به قطر1800 ميليمتر و عمق ترانشه تا 4/25 متر. | مترطول | 4352000
020115 | فهرست | لوله گذاري با لوله بتني فاضلابي به قطر2000 ميليمتر و عمق ترانشه تا 4/5 متر. | مترطول | 7196000
030101 | فهرست | لوله گذاري با لوله پي وي سي فاضلابي به قطر200 ميليمتر و عمق ترانشه تا 2 متر. | مترطول | 147500
030102 | فهرست | لوله گذاري با لوله پي وي سي فاضلابي به قطر 225 ميليمتر و عمق ترانشه تا 2 متر. | مترطول | 154500
030103 | فهرست | لوله گذاري با لوله پي وي سي فاضلابي به قطر250 ميليمتر و عمق ترانشه تا 2 متر. | مترطول | 162000
030104 | فهرست | لوله گذاري با لوله پي وي سي فاضلابي به قطر280 ميليمتر و عمق ترانشه تا 2 متر. | مترطول | 170500
030105 | فهرست | لوله گذاري با لوله پي وي سي فاضلابي به قطر 315 ميليمتر و عمق ترانشه تا 2/25 متر. | مترطول | 193500
030106 | فهرست | لوله گذاري با لوله پي وي سي فاضلابي به قطر 350 يا 355 ميليمتر و عمق ترانشه تا 2/25 متر. | مترطول | 210500
030107 | فهرست | لوله گذاري با لوله پي وي سي فاضلابي به قطر400 ميليمتر و عمق ترانشه تا 2/5 متر. | مترطول | 230500
030108 | فهرست | لوله گذاري با لوله پي وي سي فاضلابي به قطر450 ميليمتر و عمق ترانشه تا 2/5 متر. | مترطول | 257000
030109 | فهرست | لوله گذاري با لوله پي وي سي فاضلابي به قطر500 ميليمتر و عمق ترانشه تا 2/5 متر. | مترطول | 287000
030110 | فهرست | لوله گذاري با لوله پي وي سي فاضلابي به قطر560 ميليمتر و عمق ترانشه تا 2/75 متر. | مترطول | 325500
030111 | فهرست | لوله گذاري با لوله پي وي سي فاضلابي به قطر630 ميليمتر و عمق ترانشه تا 2/75 متر. | مترطول | 375000
040101 | فهرست | لوله گذاري با لوله پلي‌اتيلن فاضلابي به قطر200 ميليمتر و عمق ترانشه تا 2 متر. | مترطول | 184500
040102 | فهرست | لوله گذاري با لوله پلي‌اتيلن فاضلابي به قطر225 ميليمتر و عمق ترانشه تا 2 متر. | مترطول | 193000
040103 | فهرست | لوله گذاري با لوله پلي‌اتيلن فاضلابي به قطر250 ميليمتر و عمق ترانشه تا 2 متر. | مترطول | 201000
040104 | فهرست | لوله گذاري با لوله پلي‌اتيلن فاضلابي به قطر280 ميليمتر و عمق ترانشه تا 2 متر. | مترطول | 212500
040105 | فهرست | لوله گذاري با لوله پلي‌اتيلن فاضلابي به قطر 315 ميليمتر و عمق ترانشه تا 2/25 متر. | مترطول | 231500
040106 | فهرست | لوله گذاري با لوله پلي‌اتيلن فاضلابي به قطر 350 يا 355 ميليمتر و عمق ترانشه تا 2/25 متر. | مترطول | 251500
040107 | فهرست | لوله گذاري با لوله پلي‌اتيلن فاضلابي به قطر400 ميليمتر و عمق ترانشه تا 2/5 متر. | مترطول | 307000
040108 | فهرست | لوله گذاري با لوله پلي‌اتيلن فاضلابي به قطر450 ميليمتر و عمق ترانشه تا 2/5 متر. | مترطول | 339000
040109 | فهرست | لوله گذاري با لوله پلي‌اتيلن فاضلابي به قطر500 ميليمتر و عمق ترانشه تا 2/5 متر. | مترطول | 364500
040110 | فهرست | لوله گذاري با لوله پلي‌اتيلن فاضلابي به قطر560 ميليمتر و عمق ترانشه تا 2/75 متر. | مترطول | 411500
040111 | فهرست | لوله گذاري با لوله پلي‌اتيلن فاضلابي به قطر630 ميليمتر و عمق ترانشه تا 2/75 متر. | مترطول | 472000
040112 | فهرست | لوله گذاري با لوله پلي‌اتيلن فاضلابي به قطر710 ميليمتر و عمق ترانشه تا 2/75 متر. | مترطول | 585500
040113 | فهرست | لوله گذاري با لوله پلي‌اتيلن فاضلابي به قطر800 ميليمتر و عمق ترانشه تا 3 متر. | مترطول | 671500
040114 | فهرست | لوله گذاري با لوله پلي‌اتيلن فاضلابي به قطر900 ميليمتر و عمق ترانشه تا 3 متر. | مترطول | 786000
040115 | فهرست | لوله گذاري با لوله پلي‌اتيلن فاضلابي به قطر1000 ميليمتر و عمق ترانشه تا 3 متر. | مترطول | 904000
040116 | فهرست | لوله گذاري با لوله پلي‌اتيلن فاضلابي به قطر1200 ميليمتر و عمق ترانشه تا 3/25 متر. | مترطول | 1161000
040201 | فهرست | نصب علم انشعاب با لوله پلي‌اتيلن فاضلابي و بستن سر لوله. | مترطول | 56600
050101 | فهرست | لوله گذاري با لوله بتني فاضلابي به قطر200 ميليمتر و عمق كف نقب تا 3 متر. | مترطول | 233500
050102 | فهرست | لوله گذاري با لوله بتني فاضلابي به قطر250 ميليمتر و عمق كف نقب تا 3/25 متر. | مترطول | 281500
050103 | فهرست | لوله گذاري با لوله بتني فاضلابي به قطر300 ميليمتر و عمق كف نقب تا 3/25 متر. | مترطول | 359000
050104 | فهرست | لوله گذاري با لوله بتني فاضلابي به قطر400 ميليمتر و عمق كف نقب تا 3/25 متر. | مترطول | 514500
050105 | فهرست | لوله گذاري با لوله بتني فاضلابي به قطر500 ميليمتر و عمق كف نقب تا 3/5 متر. | مترطول | 655000
050106 | فهرست | لوله گذاري با لوله بتني فاضلابي به قطر600 ميليمتر و عمق كف نقب تا 3/75 متر. | مترطول | 715500
050107 | فهرست | لوله گذاري با لوله بتني فاضلابي به قطر700 ميليمتر و عمق كف نقب تا 3/75 متر. | مترطول | 817500
050108 | فهرست | لوله گذاري با لوله بتني فاضلابي به قطر800 ميليمتر و عمق كف نقب تا 4 متر. | مترطول | 990000
050109 | فهرست | لوله گذاري با لوله بتني فاضلابي به قطر900 ميليمتر و عمق كف نقب تا 4 متر. | مترطول | 1144000
050110 | فهرست | لوله گذاري با لوله بتني فاضلابي به قطر1000 ميليمتر و عمق كف نقب تا 4/25 متر. | مترطول | 1543000
050111 | فهرست | لوله گذاري با لوله بتني فاضلابي به قطر1200 ميليمتر و عمق كف نقب تا 4/5 متر. | مترطول | 1969000
050112 | فهرست | لوله گذاري با لوله بتني فاضلابي به قطر1400 ميليمتر و عمق كف نقب تا 74/5 متر. | مترطول | 2325000
050113 | فهرست | لوله گذاري با لوله بتني فاضلابي به قطر1600 ميليمتر و عمق كف نقب تا 5 متر. | مترطول | 2454000
050201 | فهرست | لوله گذاري با لوله پلي‌اتيلن فاضلابي به قطر200 ميليمتر و عمق كف نقب تا 3 متر. | مترطول | 157500
050202 | فهرست | لوله گذاري با لوله پلي‌اتيلن فاضلابي به قطر 225 ميليمتر و عمق كف نقب تا 3 متر. | مترطول | 162500
050203 | فهرست | لوله گذاري با لوله پلي‌اتيلن فاضلابي به قطر250 ميليمتر و عمق كف نقب تا 3 متر. | مترطول | 168000
050204 | فهرست | لوله گذاري با لوله پلي‌اتيلن فاضلابي به قطر280 ميليمتر و عمق كف نقب تا 3/25 متر. | مترطول | 174000
050205 | فهرست | لوله گذاري با لوله پلي‌اتيلن فاضلابي به قطر 315 ميليمتر و عمق كف نقب تا 3/25 متر. | مترطول | 183000
050206 | فهرست | لوله گذاري با لوله پلي‌اتيلن فاضلابي به قطر 350 يا 355 ميليمتر و عمق كف نقب تا 3/25 متر. | مترطول | 194000
050207 | فهرست | لوله گذاري با لوله پلي‌اتيلن فاضلابي به قطر 400 ميليمتر و عمق كف نقب تا 3/25 متر. | مترطول | 210500
050208 | فهرست | لوله گذاري با لوله پلي‌اتيلن فاضلابي به قطر 500 ميليمتر و عمق كف نقب تا 3/5 متر. | مترطول | 237000
060101 | فهرست | لوله گذاري با لوله فايبرگلاس (G.R.P) فاضلابي به قطر200 ميليمتر و عمق ترانشه تا 2 متر. | مترطول | 277500
060102 | فهرست | لوله گذاري با لوله فايبرگلاس(G.R.P) فاضلابي به قطر250 ميليمتر و عمق ترانشه تا 2 متر. | مترطول | 321500
060103 | فهرست | لوله گذاري با لوله فايبرگلاس(G.R.P) فاضلابي به قطر300 ميليمتر و عمق ترانشه تا 2/25 متر. | مترطول | 364000
060104 | فهرست | لوله گذاري با لوله فايبرگلاس(G.R.P) فاضلابي به قطر350 ميليمتر و عمق ترانشه تا 2/25 متر. | مترطول | 375000
060105 | فهرست | لوله گذاري با لوله فايبرگلاس(G.R.P) فاضلابي به قطر400 ميليمتر و عمق ترانشه تا 2/5 متر. | مترطول | 419000
060106 | فهرست | لوله گذاري با لوله فايبرگلاس(G.R.P) فاضلابي به قطر 500 ميليمتر و عمق ترانشه تا 2/75 متر. | مترطول | 510500
060107 | فهرست | لوله گذاري با لوله فايبرگلاس(G.R.P) فاضلابي به قطر 600 ميليمتر و عمق ترانشه تا 2/75 متر. | مترطول | 562500
060108 | فهرست | لوله گذاري با لوله فايبرگلاس(G.R.P) فاضلابي به قطر 700 ميليمتر و عمق ترانشه تا 3 متر. | مترطول | 661500
060109 | فهرست | لوله گذاري با لوله فايبرگلاس(G.R.P) فاضلابي به قطر 800 ميليمتر و عمق ترانشه تا 3 متر. | مترطول | 800500
060110 | فهرست | لوله گذاري با لوله فايبرگلاس(G.R.P) فاضلابي به قطر900 ميليمتر و عمق ترانشه تا 3/25 متر. | مترطول | 905000
060111 | فهرست | لوله گذاري با لوله فايبرگلاس(G.R.P) فاضلابي به قطر1000 ميليمتر و عمق ترانشه تا 3/25 متر. | مترطول | 993000
060112 | فهرست | لوله گذاري با لوله فايبرگلاس(G.R.P) فاضلابي به قطر1200 ميليمتر و عمق ترانشه تا 3/5 متر. | مترطول | 1187000
060113 | فهرست | لوله گذاري با لوله فايبرگلاس(G.R.P) فاضلابي به قطر1400 ميليمتر و عمق ترانشه تا 3/75 متر. | مترطول | 1481000
060114 | فهرست | لوله گذاري با لوله فايبرگلاس(G.R.P) فاضلابي به قطر1600 ميليمتر و عمق ترانشه تا 4 متر. | مترطول | 1769000
060115 | فهرست | لوله گذاري با لوله فايبرگلاس(G.R.P) فاضلابي به قطر1800 ميليمتر و عمق ترانشه تا 4/25 متر. | مترطول | 2034000
060116 | فهرست | لوله گذاري با لوله فايبرگلاس(G.R.P) فاضلابي به قطر2000 ميليمتر و عمق ترانشه تا 4/5 متر. | مترطول | 2337000
070101 | فهرست | احداث آدم روي بتني درجا، به هر عمق. | مترمکعب بتن | 6557000
070201 | فهرست | احداث آدم روي بتني پيش ساخته، به هر عمق. | مترمکعب بتن | 7032000
070301 | فهرست | احداث آدم رو با ديواره آجري، به عمق تا 3 متر. | مترمکعب آجر چيني | 8061000
070401 | فهرست | احداث شفت بتني در جا، به هر عمق. | مترمکعب بتن | 5135000
070501 | فهرست | احداث آدم رو پلی اتیلن به عمق تا 7 متر. | متر | 5003000
080101 | فهرست | اضافه بها به رديفهاي فصلهاي لوله گذاري و احداث آدم روها و شفت‌ها، چنانچه براي حفر ترانشه و گودبرداري در زمينهاي نرم و خاكريزي، استفاده از وسايل مكانيكي به علت موقعيت مكاني مقدورنباشد و عمليات خاكي با دست و حداكثر تا عمق 2 متر انجام شود، بر حسب حجم محل حفاري. | مترمکعب | 50800
080102 | فهرست | اضافه بها به رديفهاي فصلهاي لوله گذاري و احداث آدم روها و شفت‌ها، چنانچه براي حفر ترانشه و گودبرداري در زمينهاي سخت و خاكريزي، استفاده از وسايل مكانيكي به علت موقعيت مكاني مقدورنباشد و عمليات خاكي با دست و حداكثر تا عمق 2 متر انجام شود، بر حسب حجم محل حفاري. | مترمکعب | 136500
080103 | فهرست | اضافه بها به رديفهاي فصلهاي لوله گذاري در ترانشه و احداث آدم روها و شفت‌ها، چنانچه حفاري در زمين‌هاي سنگي، به علت شرايط محلي با كمپرسور همراه با چکش‌هاي بادي و وسايل دستي و حداكثر تا عمق 2 متر انجام شود. | مترمکعب | 1280000
080104 | فهرست | اضافه بها به‌ رديفهاي فصلهاي لوله گذاري در ترانشه و احداث آدم‌رو‌ها و شفت‌ها، چنانچه حفاري در زمين‌هاي سنگي، با استفاده از چکش‌هاي هيدروليکي و حداكثر تا عمق 2 متر انجام شود. | مترمکعب | 294500
080105 | فهرست | اضافه بها به رديفهاي 080101 تا 080104، هر گاه عمق ترانشه يا گود بيش از 2 متر باشد، براي حجم واقع بين2 تا 4 متر يك بار و براي حجم واقع بين 4 تا 6 متر دو بار و به همين ترتيب، براي عمقهاي بيشتر. | مترمکعب | 54100
080106 | فهرست | اضافه بها به رديف 080103، چنانچه استفاده از وسايل مکانيکي به علت موقعيت مکاني، مقدور نباشد و خاکريزي نهايي با دست انجام شود. | مترمکعب | 36300
080201 | فهرست | خاكبرداري اضافي در زمينهاي ريزشي با وسيله مكانيكي، به منظور ايجاد شيب يا عمق مناسب. | مترمکعب | 20400
080202 | فهرست | خاكريزي در زمينهاي ريزشي و در محلهايي كه خاكبرداري اضافي انجام شده است، همراه با پخش و كوبيدن خاك در قشرهاي 15 سانتيمتري، با تراكم 85 درصد پروكتور استاندارد. | مترمکعب | 63800
080301 | فهرست | چوب بست لازم براي ديواره ترانشه هاو گودها، به منظور تامين شرايط ايمني كار در محلهايي كه چوب بست لازم باشد (اندازه گيري برحسب سطح حفاظت شده). | مترمربع | 39800
080401 | فهرست | اضافه بها به رديفهاي فصلهاي لوله گذاري در ترانشه و احداث آدم روها و شفت‌ها، براي آن قسمت از عمليات كه زير تراز آب زيرزميني انجام شود و شدت تراوش آبهاي زيرزميني، به حدي باشد كه استفاده از تلمبه موتوري اجتناب ناپذير باشد. | مترمکعب | 259500
080501 | فهرست | تهيه مصالح و نصب لوله هاي زهكش بتني به قطر100 تا 200 ميليمتر، با بندباز، براي انتقال آب به محل تلمبه هاي موتوري و يا محل دفع آب، همراه با حفاري، تهيه و ريختن مصالح لازم اطراف لوله. | مترطول | 517000
080502 | فهرست | تهيه مصالح و نصب لوله هاي زهكش پلاستيكي مشبك به قطر110 تا 200 ميليمتر، براي انتقال آب به محل تلمبه هاي موتوري و يا محل دفع آب، همراه با حفاري، تهيه و ريختن مصالح لازم اطراف لوله. | مترطول | 607000
080503 | فهرست | تهيه مصالح زهكشي طبق مشخصات و به كاربردن آن در زهكشيها. | مترمکعب | 325500
080601 | فهرست | تخريب پوشش آسفالتي درمسير لوله (بدون استفاده از کاتر). | مترمکعب | 682500
080602 | فهرست | تخريب پوشش بتني درمسير لوله. | مترمکعب | 1478000
080603 | فهرست | تخريب هر نوع پوشش، به استثناي پوشش آسفالت و بتن، در مسير لوله. | مترمکعب | 583500
080604 | فهرست | برش آسفالت با كاتر به عمق تا 7 سانتيمتر (اندازه‌گيري برحسب طول هر خط برش). | مترطول | 7850
080605 | فهرست | اضافه بها به رديف 080604 به ازاي هر سانتيمتر اضافه عمق مازاد بر 7 سانتيمتر (اندازه‌گيري برحسب طول هر خط برش). | مترطول | 1080
080606 | فهرست | تخريب پوشش آسفالتي بين دو خط برش داده شده با کاتر در مسير لوله. | مترمکعب | 409500
080701 | فهرست | مرمت مسيرلوله، شامل كندن مجدد خاك روي ترانشه يا گود، آب پاشي و كوبيدن بستر، تهيه مصالح زير اساس و اساس، ريختن، پخش، آب‌پاشي و كوبيدن آن، با تراكم لازم. | مترمکعب | 749000
080702 | فهرست | تهيه مصالح، ريختن، پخش و كوبيدن بيندر و توپكا، همراه باتك كت و پريمكت، به ازاي هر يك سانتيمتر ضخامت آسفالت كوبيده شده. | مترمربع | 42700
080703 | فهرست | مرمت مسيرلوله، شامل كندن مجدد خاك روي ترانشه يا گود، آب‌پاشي و كوبيدن بستر، تهيه مصالح، ريختن، پخش و كوبيدن اساس قيري، بيندر و توپكا، همراه باتك كت و پريمكت، به ازاي هر يك سانتيمتر ضخامت آسفالت كوبيده شده. | مترمربع | 52900
080704 | فهرست | تهيه مصالح و اجراي كامل روسازي در مسير لوله، با بلوكهاي بتني به اشكال مختلف، همراه با كندن مجدد خاك روي ترانشه يا گود، آب‌پاشي و كوبيدن بستر، ماسه ريزي و كوبيدن آن. | مترمربع | 418500
080705 | فهرست | تهيه مصالح و اجراي كامل روسازي در مسير لوله، با پوشش موزاييك، همراه با كندن مجدد خاك روي ترانشه يا گود، آب پاشي و كوبيدن بستر. | مترمربع | 326000
080801 | فهرست | اضافه بها به رديفهاي فصلهاي لوله گذاري، براي تهيه، حمل و پخش مصالح سنگي طبيعي به جاي استفاده از خاك سرند شده محلي. | مترمکعب | 135000
080802 | فهرست | اضافه بها به رديفهاي فصلهاي لوله گذاري، براي تهيه، حمل و پخش مصالح سنگي شكسته با دانه بندي تا 19 ميليمتر به جاي استفاده از خاک سرند شده محلي. | مترمکعب | 137000
080804 | فهرست | اضافه بها به رديفهاي فصلهاي لوله گذاري، براي تهيه، حمل و پخش ماسه شسته به‌ جاي استفاده از خاك سرند شده محلي. | مترمکعب | 153500
080805 | فهرست | اضافه بها به رديفهاي فصلهاي لوله گذاري، براي تهيه، حمل و پخش ماسه خاكدار (كفي)، به‌جاي استفاده از خاك سرند شده محلي. | مترمکعب | 63700
080806 | فهرست | اضافه بها به رديفهاي فصلهاي لوله گذاري، براي تهيه، حمل و پخش ماسه بادي به جاي استفاده از خاك سرند شده محلي. | مترمکعب | 63600
080807 | فهرست | تهيه مصالح وخشكه چيني با سنگ قلوه رودخانه اي در كف ترانشه، به منظور پي سازي. | مترمکعب | 352500
080808 | فهرست | تهيه مصالح و خشكه چيني با سنگ لاشه در كف ترانشه، به منظور پي سازي. | مترمکعب | 566000
080901 | فهرست | جا به جايي خاك تا فاصله حداكثر50 متر، باهر وسيله مكانيكي، از كنار ترانشه، ميله چاه يا گود به محل دپو يا برعكس، در مواردي كه بارگيري و باراندازي انجام نمي شود. | مترمکعب | 5560
081001 | فهرست | اضافه بها به رديفهاي فصلهاي لوله گذاري، براي تهيه خاك مناسب (سرند شده يا نشده) از خارج كارگاه، حمل آن تا 500 متري، باراندازي و ريسه كردن آن در مسير ترانشه‌هاي سنگي و يا محل‌هايي كه خاك كنده شده براي استفاده مناسب نباشد. | مترمکعب | 33300
081002 | فهرست | جمع آوري خاك و مواد زايد، بارگيري، حمل تا فاصله 500 متري و باراندازي آن. | مترمکعب | 31900
081003 | فهرست | بارگيري خاك و مواد زايد، از محل انباشت موقت، حمل تا فاصله 500 متري و باراندازي آن. | مترمکعب | 24700
081101 | فهرست | حمل خاك مناسب ياخاك و مواد زايد در هر نوع راه، درصورتي كه فاصله حمل بيش از500 متر(موضوع رديفهاي 081001 تا 081003) تا10 كيلومتر باشد، به ازاي هر يك كيلومتر اضافه بر500 متر .كسركيلومتر، به تناسب محاسبه مي شود. | مترمکعب - کيلومتر | 4980
081102 | فهرست | حمل خاك مناسب ياخاك و مواد زايد در هر نوع راه، درصورتي كه فاصله حمل بيش از10 كيلومتر تا30 كيلومتر باشد، به ازاي هر يك كيلومتر اضافه بر10 كيلومتر .كسر كيلومتر، به تناسب محاسبه مي شود. | مترمکعب - کيلومتر | 4530
081103 | فهرست | حمل خاك مناسب ياخاك و مواد زايد در هر نوع راه، چنانچه فاصله حمل بيش از 30 كيلومتر باشد، به ازاي هر يك كيلومتر اضافه بر 30 كيلومتر .كسركيلومتر، به تناسب محاسبه مي شود. | مترمکعب - کيلومتر | 4070
081201 | فهرست | اضافه بها به رديفهاي فصلهاي لوله گذاري در ترانشه و احداث آدم روها و شفت‌ها، براي پخش و كوبيدن خاك داخل ترانشه يا گود، در قشرهاي 15 سانتيمتري، با تراكم 90 درصد پروكتور استاندارد. | مترمکعب | 66700
081202 | فهرست | اضافه بها به رديفهاي فصلهاي لوله گذاري در ترانشه و احداث آدم روها و شفت‌ها، براي پخش و كوبيدن خاك داخل ترانشه يا گود، در قشرهاي 15 سانتيمتري، با تراكم 95 درصد پروكتور استاندارد. | مترمکعب | 87000
081301 | فهرست | شفته ريزي با خاك محل و 150 كيلوگرم آهك شكفته در مترمكعب شفته. | مترمکعب | 386500
081302 | فهرست | شفته‌ريزي با خاك تهيه شده مناسب شن دار از خارج محل به هر فاصله، با 150 كيلوگرم آهك شكفته در مترمكعب شفته. | مترمکعب | 651500
081303 | فهرست | اضافه بها به رديفهاي فصلهاي لوله گذاري، براي شفته ريزي با خاك محل و 150 كيلوگرم آهك شكفته در مترمكعب شفته، به جاي استفاده ازخاك سرند شده محلي. | مترمکعب | 225500
081304 | فهرست | اضافه بها به رديفهاي فصلهاي لوله گذاري، براي شفته ريزي با خاك تهيه شده مناسب شن دار از خارج محل به هر فاصله، با 150 كيلوگرم آهك شكفته در مترمكعب شفته، به جاي استفاده از خاك سرند شده محلي. | مترمکعب | 507500
081305 | فهرست | اضافه بها به رديفهاي 081301 تا 081304، براي افزايش هر 50 كيلوگرم آهك شكفته در مترمكعب شفته .كسر50 كيلوگرم، به تناسب محاسبه مي شود. | مترمکعب | 43300
081306 | فهرست | شفته ريزي با خاك محل و 100 كيلوگرم سيمان در متر مكعب شفته. | مترمکعب | 423500
081307 | فهرست | شفته ريزي با خاك تهيه شده مناسب شن دار از خارج محل به هر فاصله، با 100 كيلوگرم سيمان در متر مكعب شفته. | مترمکعب | 553000
081308 | فهرست | كسر بها به ‌رديف‌هاي بتن و شفته سيماني براي تهيه مصالح، ساخت و ريختن، به ‌جاي استفاده از خاك سرند شده محلي، يا خاکريز نهايي، در رديف‌هاي فصل‌هاي لوله‌گذاري و احداث آدم‌روها. | مترمکعب | -190500
081401 | فهرست | بارگيري و حمل انواع مصالح با هر وسيله دستي، و باراندازي. | مترمکعب | 222500
081402 | فهرست | بارگيري و حمل انواع لوله تا قطر300 ميليمتر، با هر وسيله دستي، و باراندازي. | شاخه | 38800
081501 | فهرست | اضافه بها به رديفهاي فصلهاي لوله گذاري در ترانشه و احداث آدم روها و شفت‌ها، براي صعوبت ناشي از وجود مهاريهاي سپرها در عرض ترانشه يا گود. | مترمکعب | 31000
081601 | فهرست | حفاري دستي ميله چاه با قطر تا 2/1 متر و عمق تا 4 متر و خارج كردن خاك حفاري شده و انتقال آن به فاصله تا 10 متر. | مترمکعب | 503500
081602 | فهرست | حفاري دستي نقب با ارتفاع تا 5/1 متر و عمق كف نقب تا 4 متر و خارج كردن خاك حفاري شده و انتقال آن به فاصله تا10 متر. | مترمکعب | 259000
081603 | فهرست | حفاري دستي نقب با ارتفاع بيش از 5/1 متر و عمق كف نقب تا 4 متر و خارج كردن خاك حفاري شده و انتقال آن به فاصله تا10 متر. | مترمکعب | 279500
081604 | فهرست | اضافه بها به رديفهاي 081601 تا 081603، چنانچه عمق بيش از 4 متر باشد، به ازاي هر يك مترعمق بيشتر .كسرمتر به تناسب محاسبه | مترمکعب | 44500
090101 | فهرست | تهيه، بريدن، خم كردن و كار گذاشتن ميل گرد ساده، به قطر تا 10 ميليمتر براي بتن مسلح با سيم پيچي لازم. | کيلوگرم | 26700
090102 | فهرست | تهيه، بريدن، خم كردن و كار گذاشتن ميل گرد ساده، به قطر 12 تا 18 ميليمتر براي بتن مسلح با سيم پيچي لازم. | کيلوگرم | 22000
090201 | فهرست | تهيه، بريدن، خم كردن و كار گذاشتن ميل گردآجدار از نوع AII، به قطر تا10 ميليمتر براي بتن مسلح با سيم پيچي لازم. | کيلوگرم | 25600
090202 | فهرست | تهيه، بريدن، خم كردن و كار گذاشتن ميل گردآجدار از نوع AII، به قطر 12 تا 18 ميليمتر براي بتن مسلح با سيم پيچي لازم. | کيلوگرم | 17900
090203 | فهرست | تهيه، بريدن، خم كردن و كار گذاشتن ميل گردآجدار از نوع AII، به قطر20 و بيش از20 ميليمتر براي بتن مسلح با سيم پيچي لازم. | کيلوگرم | 16100
090204 | فهرست | تهيه، بريدن، خم كردن و كار گذاشتن ميل گردآجدار از نوع AIII، به قطر تا 10 ميليمتر براي بتن مسلح با سيم پيچي لازم. | کيلوگرم | 25700
090205 | فهرست | تهيه، بريدن، خم كردن و كار گذاشتن ميل گردآجدار از نوع AIII، به قطر 12 تا 18 ميليمتر براي بتن مسلح با سيم پيچي لازم. | کيلوگرم | 18000
090206 | فهرست | تهيه، بريدن، خم كردن و كار گذاشتن ميل گردآجدار از نوع AIII، به قطر20 و بيش از20 ميليمتر براي بتن مسلح با سيم پيچي لازم. | کيلوگرم | 16200
090301 | فهرست | اضافه بها به رديفهاي نصب ميل گرد، چنانچه كارگذاري ميل گرد، زير تراز آبهاي زيرزميني انجام شود و براي آبكشي، به كاربردن تلمبه موتوري ضروري باشد. | کيلوگرم | 2040
090401 | فهرست | تهيه و نصب دريچه چدني آدم رو با قاب مربوط به طور كامل. | کيلوگرم | 31500
090402 | فهرست | تهيه و نصب پله چدني در ديوارآدم روها. | کيلوگرم | 77200
090501 | فهرست | تهيه و نصب پله ياحفاظ ازميل گرد و لوله فولادي در ديوار آدم روها. | کيلوگرم | 66800
090502 | فهرست | تهيه و نصب پله فولادي با روكش پلي پروپيلن در ديوار آدم روها. | کيلوگرم | 153500
100101 | فهرست | سپركوبي دو طرف ترانشه با سپر فولادي به طول تا 6 متر و عمق ترانشه تا 4 متر. | مترمربع | 985500
100102 | فهرست | سپركوبي دو طرف ترانشه با سپر فولادي به طول بيش از 6 تا 9متر و عمق ترانشه بيش از 4 تا 6 متر. | مترمربع | 1371000
100103 | فهرست | سپركوبي دو طرف ترانشه با سپر فولادي به طول بيش از 9 تا 12 متر و عمق ترانشه بيش از 6 تا 8 متر. | مترمربع | 1595000
100201 | فهرست | خارج كردن سپرهاي فولادي دو طرف ترانشه با طول تا 6 متر. | مترمربع | 478000
100202 | فهرست | خارج كردن سپرهاي فولادي دو طرف ترانشه با طول بيش از 6 تا 9متر. | مترمربع | 661500
100203 | فهرست | خارج كردن سپرهاي فولادي دو طرف ترانشه با طول بيش از 9 تا 12 متر. | مترمربع | 773500
110101 | فهرست | تهيه مصالح، ساخت و ريختن بتن از نوع .C10 | مترمکعب | 1077000
110102 | فهرست | تهيه مصالح، ساخت و ريختن بتن از نوع C12. | مترمکعب | 1206000
110103 | فهرست | تهيه مصالح، ساخت و ريختن بتن از نوع .C16 | مترمکعب | 1302000
110104 | فهرست | تهيه مصالح، ساخت و ريختن بتن از نوع .C20 | مترمکعب | 1376000
110105 | فهرست | تهيه مصالح، ساخت و ريختن بتن از نوع C25. | مترمکعب | 1447000
110201 | فهرست | اضافه بها به رديفهاي بتن‌ريزي، چنانچه ضخامت بتن 15 سانتيمتر يا كمتر باشد. | مترمکعب | 82400
110202 | فهرست | اضافه بها به رديفهاي بتن‌ريزي، هر گاه بتن ريزي در بتن مسلح انجام شود. | مترمکعب | 40600
110203 | فهرست | اضافه بها براي بتن ريزي زير تراز آبهاي زيرزميني، چنانچه براي آبكشي، به كاربردن تلمبه موتوري ضروري باشد. | مترمکعب | 124500
110204 | فهرست | اضافه بها به رديفهاي بتن ريزي، چنانچه به جاي سيمان نوع 1 از سيمان نوع 2 استفاده شود. | کيلوگرم | 1.6
110205 | فهرست | اضافه بها به رديفهاي بتن ريزي، چنانچه به جاي سيمان نوع 1 از سيمان نوع 5 استفاده شود. | کيلوگرم | 19
110206 | فهرست | اضافه بها براي مصرف سيمان اضافي، نسبت به عيار درج شده در جدول مقدمه فصل، براي رديفهاي بتن ريزي، درصورتي كه از سيمان نوع1 استفاده شود. | کيلوگرم | 1220
110207 | فهرست | كسربها براي مصرف سيمان كمتر، نسبت به عياردرج شده در جدول مقدمه فصل، براي رديفهاي بتن ريزي، چنانچه از سيمان نوع 1 استفاده شود. | کيلوگرم | -1220
110301 | فهرست | بندكشي لوله هاي بتني فاضلابي با ملات ماسه سيمان 1:4 ( اندازه گيري برحسب متر طول بندكشي). | مترطول | 5290
110401 | فهرست | تهيه مصالح و قالب بندي درهر عمق و ارتفاع، براي كارهاي بتني، همراه با بازكردن قالب. | مترمربع | 251500
110402 | فهرست | اضافه بها به رديف110401 براي قالب بندي زير تراز آبهاي زيرزميني، چنانچه براي آبكشي، به كار بردن تلمبه موتوري ضروري باشد. | مترمربع | 58700
110501 | فهرست | تهيه و جاگذاري غلاف پلاستيكي در بتن، براي عبور لوله و ساير مصارف. | کيلوگرم | 320500
120101 | فهرست | حمل آهن آلات و سيمان پاكتي، نسبت به مازاد بر30 كيلومتر، تا فاصله 75 كيلومتر. | تن - کيلومتر | 1040
120102 | فهرست | حمل آهن آلات و سيمان پاكتي، نسبت به مازاد بر 75 كيلومتر، تا فاصله 150 كيلومتر. | تن - کيلومتر | 700
120103 | فهرست | حمل آهن آلات وسيمان پاكتي، نسبت به مازاد بر 150 كيلومتر، تا فاصله 300 كيلومتر. | تن - کيلومتر | 440
120104 | فهرست | حمل آهن الات و سيمان پاكتي، نسبت به مازاد بر 300 كيلومتر، تا فاصله 450 كيلومتر. | تن - کيلومتر | 365
120105 | فهرست | حمل آهن آلات و سيمان پاكتي، نسبت به مازاد بر 450 كيلومتر، تا فاصله 750 كيلومتر. | تن - کيلومتر | 310
120106 | فهرست | حمل آهن آلات و سيمان پاكتي، نسبت به مازاد بر 750 كيلومتر. | تن - کيلومتر | 260
120201 | فهرست | حمل لوله‌هاي آزبست سيمان، بتني و فايبرگلاس(G. R. P) فاضلابي به قطر300 ميليمتر، نسبت به مازاد بر30 كيلومتر تا فاصله 75 كيلومتر. | مترطول - کيلومتر | 150
120202 | فهرست | حمل لوله‌هاي آزبست سيمان، بتني و فايبرگلاس (G. R. P) فاضلابي به قطر300 ميليمتر، نسبت به مازاد بر 75 كيلومتر تا فاصله 150 كيلومتر. | مترطول - کيلومتر | 105
120203 | فهرست | حمل لوله‌هاي آزبست سيمان، بتني و فايبرگلاس (G. R. P) فاضلابي به قطر300 ميليمتر، نسبت به مازاد بر 150 كيلومتر تا فاصله 300 كيلومتر | مترطول - کيلومتر | 64
120204 | فهرست | حمل لوله‌هاي آزبست سيمان، بتني و فايبرگلاس (G. R. P) فاضلابي به قطر300 ميليمتر، نسبت به مازاد بر 300 كيلومتر تا فاصله 450 كيلومتر | مترطول - کيلومتر | 53
120205 | فهرست | حمل لوله‌هاي آزبست سيمان، بتني و فايبرگلاس (G. R. P) فاضلابي به قطر300 ميليمتر، نسبت به مازاد بر 450 كيلومترتا فاصله 750 كيلومتر. | مترطول - کيلومتر | 45
120206 | فهرست | حمل لوله‌هاي آزبست سيمان، بتني و فايبرگلاس (G. R. P) فاضلابي به قطر300 ميليمتر، نسبت به مازاد بر 750 كيلومتر. | مترطول - کيلومتر | 37
120301 | فهرست | حمل لوله هاي پي وي سي و پلي‌اتيلن فاضلابي به قطر 315 ميليمتر، نسبت به مازاد بر 30 كيلومتر تا فاصله 75 كيلومتر. | مترطول - کيلومتر | 88
120302 | فهرست | حمل لوله هاي پي وي سي و پلي‌اتيلن فاضلابي به قطر 315 ميليمتر، نسبت به مازاد بر 75 كيلومتر تا فاصله 150 كيلومتر. | مترطول - کيلومتر | 59
120303 | فهرست | حمل لوله هاي پي وي سي و پلي‌اتيلن فاضلابي به قطر 315 ميليمتر، نسبت به مازاد بر150 كيلومتر تا فاصله 300 كيلومتر. | مترطول - کيلومتر | 37
120304 | فهرست | حمل لوله هاي پي وي سي و پلي‌اتيلن فاضلابي به قطر 315 ميليمتر، نسبت به مازاد بر 300 كيلومتر تا فاصله 450 كيلومتر. | مترطول - کيلومتر | 30
120305 | فهرست | حمل لوله هاي پي وي سي و پلي‌اتيلن فاضلابي به قطر 315 ميليمتر، نسبت به مازاد بر 450 كيلومترتا فاصله 750 كيلومتر. | مترطول - کيلومتر | 26
120306 | فهرست | حمل لوله هاي پي وي سي و پلي‌اتيلن فاضلابي به قطر 315 ميليمتر، نسبت به مازاد بر 750 كيلومتر. | مترطول - کيلومتر | 22
130101 | فهرست | آماده سازي شفت‌ها و تجهيزات، براي لوله راني در دو جهت با لوله‌هاي پلي‌اتيلن فاضلابي مخصوص به قطرهاي 200 تا 400 ميليمتر. | زوج شفت ارسال و دريافت | 9071000
130102 | فهرست | آماده سازي شفت‌ها و تجهيزات، براي لوله راني در دو جهت با لوله‌هاي بتني يا بتن پليمري فاضلابي مخصوص به قطر 600 ميليمتر. | زوج شفت ارسال و دريافت | 21324000
130103 | فهرست | آماده سازي شفت‌ها و تجهيزات، براي لوله راني در دو جهت با لوله‌هاي بتني يا بتن پليمري فاضلابي مخصوص به قطر 1200 ميليمتر. | زوج شفت ارسال و دريافت | 40821000
130104 | فهرست | آماده سازي شفت‌ها و تجهيزات، براي لوله راني در دو جهت با لوله‌هاي بتني يا بتن پليمري فاضلابي مخصوص به قطر 2000 ميليمتر. | زوج شفت ارسال و دريافت | 71407000
130201 | فهرست | لوله راني با لوله پلي‌اتيلن فاضلابي مخصوص، به قطر 200 ميليمتر. | مترطول | 3405000
130202 | فهرست | لوله راني با لوله پلي‌اتيلن فاضلابي مخصوص، به قطر 400 ميليمتر. | مترطول | 3919000
130301 | فهرست | لوله راني با لوله بتني يا بتن پليمري فاضلابي مخصوص، به قطر 600 ميليمتر. | مترطول | 7525000
130302 | فهرست | لوله راني با لوله بتني يا بتن پليمري فاضلابي مخصوص، به قطر 1200 ميليمتر. | مترطول | 12381000
130303 | فهرست | لوله راني با لوله بتني يا بتن پليمري فاضلابي مخصوص، به قطر 2000 ميليمتر. | مترطول | 19189000
130401 | فهرست | تهيه مصالح و ساخت و تزريق ملات بنتونيت، براي روانکاري لوله راني. | ليتر | 1970
140101 | فهرست | لوله بتني فاضلابي مخصوص لوله‌راني به قطر 600 ميلي متر. | مترطول
140102 | فهرست | لوله بتني فاضلابي مخصوص لوله‌راني به قطر 800 ميلي متر. | مترطول
140103 | فهرست | لوله بتني فاضلابي مخصوص لوله‌راني به قطر 1000 ميلي متر. | مترطول
140104 | فهرست | لوله بتني فاضلابي مخصوص لوله‌راني به قطر 1200 ميلي متر. | مترطول
140105 | فهرست | لوله بتني فاضلابي مخصوص لوله‌راني به قطر 1400 ميلي متر. | مترطول
140106 | فهرست | لوله بتني فاضلابي مخصوص لوله‌راني به قطر 1600 ميلي متر. | مترطول
140107 | فهرست | لوله بتني فاضلابي مخصوص لوله‌راني به قطر 1800 ميلي متر. | مترطول
140108 | فهرست | لوله بتني فاضلابي مخصوص لوله‌راني به قطر 2000 ميلي متر. | مترطول
140201 | فهرست | لوله بتني فاضلابي به قطر 200 ميلي متر، کلاس ‍ III. | مترطول
140202 | فهرست | لوله بتني فاضلابي به قطر 250 ميلي متر، کلاس ‍ III. | مترطول
140203 | فهرست | لوله بتني فاضلابي به قطر 300 ميلي متر، کلاس ‍ III. | مترطول
140204 | فهرست | لوله بتني فاضلابي به قطر 400 ميلي متر، کلاس III. | مترطول
140205 | فهرست | لوله بتني فاضلابي به قطر 500 ميلي متر، کلاس ‍III. | مترطول
140206 | فهرست | لوله بتني فاضلابي به قطر 600 ميلي متر، کلاس ‍ IV. | مترطول
140207 | فهرست | لوله بتني فاضلابي به قطر 700 ميلي متر، کلاس ‍ IV. | مترطول
140208 | فهرست | لوله بتني فاضلابي به قطر 800 ميلي متر، کلاس ‍ IV. | مترطول
140209 | فهرست | لوله بتني فاضلابي به قطر 900 ميلي متر، کلاس ‍ IV. | مترطول
140210 | فهرست | لوله بتني فاضلابي به قطر 1000 ميلي متر، کلاس ‍ IV. | مترطول
140211 | فهرست | لوله بتني فاضلابي به قطر 1200 ميلي متر، کلاس ‍ IV. | مترطول
140212 | فهرست | لوله بتني فاضلابي به قطر 1400 ميلي متر، کلاس ‍IV. | مترطول
140213 | فهرست | لوله بتني فاضلابي به قطر 1600 ميلي متر، کلاس ‍IV. | مترطول
140214 | فهرست | لوله بتني فاضلابي به قطر 1800 ميلي متر، کلاس ‍IV. | مترطول
140215 | فهرست | لوله بتني فاضلابي به قطر 2000 ميلي متر، کلاس ‍IV. | مترطول
150101 | فهرست | لوله پلي اتيلن فاضلابي مخصوص لوله راني به قطرهاي200 تا 400 ميلي متر. | کيلوگرم | 68400
150201 | فهرست | لوله پلي اتيلن فاضلابي به قطر 200 ميلي متر. | مترطول | 178000
150202 | فهرست | لوله پلي اتيلن فاضلابي به قطر 250 ميلي متر. | مترطول | 252500
150204 | فهرست | لوله پلي اتيلن فاضلابي به قطر 315 ميلي متر. | مترطول | 369500
150205 | فهرست | لوله پلي اتيلن فاضلابي به قطر 350 ميلي متر. | مترطول | 453000
150206 | فهرست | لوله پلي اتيلن فاضلابي به قطر 400 ميلي متر. | مترطول | 591000
150207 | فهرست | لوله پلي اتيلن فاضلابي به قطر 450 ميلي متر. | مترطول | 808500
150208 | فهرست | لوله پلي اتيلن فاضلابي به قطر 500 ميلي متر. | مترطول | 931000
150209 | فهرست | لوله پلي اتيلن فاضلابي به قطر 600 ميلي متر. | مترطول | 1337000
150210 | فهرست | لوله پلي اتيلن فاضلابي به قطر 700 ميلي متر. | مترطول | 1902000
150211 | فهرست | لوله پلي اتيلن فاضلابي به قطر 800 ميلي متر. | مترطول | 2591000
150212 | فهرست | لوله پلي اتيلن فاضلابي به قطر 900 ميلي متر. | مترطول | 4120000
150213 | فهرست | لوله پلي اتيلن فاضلابي به قطر 1000 ميلي متر. | مترطول | 4456000
150214 | فهرست | لوله پلي اتيلن فاضلابي به قطر 1200 ميلي متر. | مترطول | 5744000
150801 | فهرست | آدم رو پلي اتيلن فاضلابي به قطر 1200 ميليمترو به ارتفاع 195 تا 210 سانتيمتر | عدد | 10044000
150802 | فهرست | آدم رو پلي اتيلن فاضلابي به قطر 1200 ميليمترو به ارتفاع 295 تا 310 سانتيمتر | عدد | 15756000
150803 | فهرست | آدم رو پلي اتيلن فاضلابي به قطر 1200 ميليمترو به ارتفاع 395 تا 410 سانتيمتر | عدد | 21468000
150804 | فهرست | آدم رو پلي اتيلن فاضلابي به قطر 1200 ميليمترو به ارتفاع 495 تا 510 سانتيمتر | عدد | 27180000
150805 | فهرست | آدم رو پلي اتيلن فاضلابي به قطر 1200 ميليمترو به ارتفاع 595 تا 610 سانتيمتر | عدد | 35766000
170101 | فهرست | لوله پي وي سي فاضلابي به قطر تا 630 ميلي‌متر. | کيلوگرم | 39900
180101 | فهرست | لوله فايبر گلاس به قطر 200 ميلي‌متر. | مترطول | 520000
180102 | فهرست | لوله فايبر گلاس به قطر 2500 ميلي‌متر. | مترطول | 742000
180103 | فهرست | لوله فايبر گلاس به قطر 300 ميلي‌متر. | مترطول | 846000
180104 | فهرست | لوله فايبر گلاس به قطر 350 ميلي‌متر. | مترطول | 900500
180105 | فهرست | لوله فايبر گلاس به قطر 400 ميلي‌متر. | مترطول | 1120000
180106 | فهرست | لوله فايبر گلاس به قطر 500 ميلي‌متر. | مترطول | 1384000
180107 | فهرست | لوله فايبر گلاس به قطر 600 ميلي‌متر. | مترطول | 1874000
180108 | فهرست | لوله فايبر گلاس به قطر 700 ميلي‌متر. | مترطول | 2241000
180109 | فهرست | لوله فايبر گلاس به قطر 800 ميلي‌متر. | مترطول | 2907000
180110 | فهرست | لوله فايبر گلاس به قطر 900 ميلي‌متر. | مترطول | 3249000
180111 | فهرست | لوله فايبر گلاس به قطر 1000 ميلي‌متر. | مترطول | 4202000
180112 | فهرست | لوله فايبر گلاس به قطر 1200 ميلي‌متر. | مترطول | 5502000
180113 | فهرست | لوله فايبر گلاس به قطر 1400 ميلي‌متر. | مترطول | 7130000
180114 | فهرست | لوله فايبر گلاس به قطر 1600 ميلي‌متر. | مترطول | 9000000
180115 | فهرست | لوله فايبر گلاس به قطر 1800 ميلي‌متر. | مترطول | 11172000
180116 | فهرست | لوله فايبر گلاس به قطر 2000 ميلي‌متر. | مترطول | 13579000
410101 | فهرست | ماسه شسته. | مترمکعب | 264500
410102 | فهرست | شن شسته. | مترمکعب | 177500
410103 | پایکار | سنگ قلوه. | مترمکعب | 133000
410104 | پایکار | سنگ لاشه. | مترمکعب | 270000
410105 | پایکار | آهك. | تن | 495500
410106 | پایکار | آجر فشاري. | قالب | 1200
410107 | پایکار | آجر ماشيني سوراخدار. | قالب | 1300
410108 | پایکار | مخلوط رودخانه اي (توونان). | مترمکعب | 116500
410201 | پایکار | سيمان پرتلند نوع يك پاكتي. | تن | 1070000
410202 | پایکار | سيمان پرتلند نوع دو پاكتي. | تن | 1084000
410203 | پایکار | سيمان پرتلند نوع پنج پاكتي. | تن | 1101000
410204 | پایکار | سيمان پرتلند نوع يك فله. | تن | 940500
410205 | پایکار | سيمان پرتلند نوع دو فله. | تن | 932000
410206 | پایکار | سيمان پرتلند نوع پنج فله. | تن | 949000
410301 | پایکار | انواع ميلگرد ساده. | کيلوگرم | 14800
410302 | پایکار | انواع ميلگرد آجدار. | کيلوگرم | 11500
410401 | پایکار | انواع مصالح چدني. | کيلوگرم | 31800
410402 | پایکار | انواع لوله ومتعلقات فولادي گالوانيزه. | کيلوگرم | 27200
410501 | پایکار | لوله بتنی فاضلاب. | مترطول
410601 | پایکار | لوله پلی اتیلن فاضلابی مخصوص لوله رانی. | کیلوگرم
410602 | پایکار | لوله پلی اتیلن فاضلابی. | مترطول
410801 | پایکار | لوله پی وی سی فاضلابی. | کیلوگرم
410901 | پایکار | لوله فایبرگلاس فاضلابی. | مترطول
420101 | تجهیز | تامين و تجهيز محل سكونت كارمندان و افراد متخصص پيمانكار. | مقطوع | 0
420102 | تجهیز | تامين و تجهيز محل سكونت كارگران پيمانكار. | مقطوع | 0
420103 | تجهیز | تامين و تجهيز ساختمان‌هاي اداري و دفاتر كار پيمانكار. | مقطوع | 0
420201 | تجهیز | تامين كمك هزينه يا تسهيلات لازم براي تهيه غذاي كارگران. | مقطوع | 0
420202 | تجهیز | تامين لباس كار، كفش و كلاه حفاظتي كارگران. | مقطوع | 0
420301 | تجهیز | تامين و تجهيز محل سكونت كاركنان كارفرما، مهندس مشاور و آزمايشگاه. (با رعايت بند 4-4) | مقطوع | 0
420302 | تجهیز | تامين و تجهيز ساختمان‌هاي اداري و دفاتر كار كارفرما، مهندس مشاور و آزمايشگاه. (با رعايت بند 4-4) | مقطوع | 0
420303 | تجهیز | تامين غذاي كارمندان مهندس مشاور، كارفرما و آزمايشگاه. (با رعايت بند 4-4) | مقطوع | 0
420304 | تجهیز | تجهيز دفاتر کارفرما، مهندس مشاور و آزمايشگاه به اينترنت پر سرعت. (با رعايت بند 4-4) | مقطوع | 0
420305 | تجهیز | تجهيز دفتر مرکزي کارفرما با تلوزيون‌هاي مدار بسته با قابليت انتقال تصوير در کارگاه به دفتر مرکزي کارفرما. | مقطوع | 0
420306 | تجهیز | هزينه برقراري نظام ايمني، بهداشت و محيط زيست (HSE) و حفاظت كار، براساس دستورالعمل‌هاي مندرج در اسناد پيمان. | مقطوع | 0
420401 | تجهیز | تامين ساختمان‌هاي پشتيباني و هزينه تجهيز انبارهاي سرپوشيده، آزمايشگاه پيمانكار و موارد مشابه. | مقطوع | 0
420402 | تجهیز | تامين و تجهيز انبار مواد منفجره. | مقطوع | 0
420403 | تجهیز | تامين و تجهيز ساختمان‌هاي عمومي، بجز ساختمان‌هاي مسکوني و اداري و دفاتر کار. | مقطوع | 0
420404 | تجهیز | محوطه سازي. | مقطوع | 0
420501 | تجهیز | احداث چاه آب عميق يا نيمه عميق. | مقطوع | 0
420601 | تجهیز | تامين آب كارگاه و شبكه آب رساني داخل كارگاه. | مقطوع | 0
420602 | تجهیز | تامين برق كارگاه و شبكه برق رساني داخل كارگاه. | مقطوع | 0
420603 | تجهیز | تامين سيستم‌هاي مخابراتي داخل كارگاه. | مقطوع | 0
420604 | تجهیز | تامين سيستم گازرساني در داخل كارگاه. | مقطوع | 0
420605 | تجهیز | تامين سيستم سوخت رساني كارگاه. | مقطوع | 0
420701 | تجهیز | تامين راه دسترسي. | مقطوع | 0
420702 | تجهیز | تامين راه‌هاي سرويس. | مقطوع | 0
420703 | تجهیز | تامين راه‌هاي ارتباطي. | مقطوع | 0
420801 | تجهیز | تامين اياب و ذهاب كارگاه. | مقطوع | 0
420901 | تجهیز | تامين پي و سكو براي نصب ماشين‌آلات و تجهيزات سيستم توليد مصالح، سيستم توليد بتن، كارخانه آسفالت، ژنراتورها و مانند آن‌ها. | مقطوع | 0
420902 | تجهیز | نصب ماشين‌آلات و تجهيزات و راه اندازي آن‌ها، يا تامين آن‌ها از راه خريد خدمت يا خريد مصالح. | مقطوع | 0
420903 | تجهیز | بارگيري، حمل و بار اندازي ماشين‌آلات و تجهيزات به كارگاه و برعكس. | مقطوع | 0
421001 | تجهیز | تهيه، نصب و برچيدن داربست فلزي براي انجام نماسازي خارج ساختمان در كارهاي رشته ابنيه، وقتي كه ارتفاع نماسازي بيش از 3.5 متر باشد. | مقطوع | 0
421002 | تجهیز | بارگيري، حمل، بار اندازي، مونتاژ و دمونتاژ ماشين‌آلات و لوازم حفاري محل شمع و بارت به كارگاه و برعكس. | مقطوع | 0
421003 | تجهیز | دمونتاژ، جابه‌جايي، مونتاژ و استقرار وسايل و ماشين‌آلات حفاري محل شمع و بارت از يك محل به محل ديگر در كارگاه. | مقطوع | 0
421004 | تجهیز | بارگيري، حمل و باراندازي وسايل و ماشين‌آلات شمع‌كوبي و سپركوبي به كارگاه و برعكس. | مقطوع | 0
421005 | تجهیز | تهيه لوازم و مصالح و كف‌سازي محل ساخت تيرهاي بتني پيش‌ساخته پل‌ها. | مقطوع | 0
421006 | تجهیز | بارگيري، حمل و باراندازي وسايل وقطعات تير مشبك فلزي (پوترلانسمان) به كارگاه و برعكس. | مقطوع | 0
421007 | تجهیز | جابه‌جايي و استقرار وسايل نصب تيرهاي بتني پيش‌ساخته از محل هر پل به محل پل ديگر. | مقطوع | 0
421101 | تجهیز | تامين علايم و وسايل ايمني براي اطراف ترانشه‌ها و ميله چاه‌ها و گودهايي كه در مسير عبور عابرين و يا وسايط نقليه قرار دارد، در كارهاي رشته شبكه توزيع آب، شبكه جمع‌آوري فاضلاب و آبرساني روستايي. | مقطوع | 0
421102 | تجهیز | تامين وسايل لازم و برقراري تردد عابرين پياده و وسايط نقليه از روي ترانشه‌ها و گودها در كارهاي رشته شبكه توزيع آب، شبكه جمع‌آوري فاضلاب و آبرساني روستايي. | مقطوع | 0
421103 | تجهیز | تامين مسير مناسب براي تردد عابرين پياده و وسايط نقليه در محل‌هايي كه به علت انجام عمليات، عبور از مسير موجود قطع مي‌شود، در كارهاي رشته شبكه توزيع آب، شبكه جمع‌آوري فاضلاب و آبرساني روستايي. | مقطوع | 0
421104 | تجهیز | تامين روشنايي و تهويه مناسب در داخل نقب در موارد لازم، در كارهاي رشته شبكه جمع‌آوري فاضلاب. | مقطوع | 0
421201 | تجهیز | حفظ يا انحراف موقت نهرهاي زراعي موجود در محدوده كارگاه. | مقطوع | 0
421301 | تجهیز | بيمه تجهيز كارگاه. | مقطوع | 0
421302 | تجهیز | برچيدن کارگاه. | مقطوع | 0

## آبیاری تحت فشار95
شماره آیتم | نوع | شرح آیتم | واحد | قیمت واحد به ریال
010101 | فهرست | لوله گذاري با لوله آزبست سيمان، به‌قطر 60 يا 80 ميليمتر و عمق ترانشه تا 1/5 متر. | مترطول
010103 | فهرست | لوله گذاري با لوله آزبست سيمان، به‌قطر 150 ميليمتر و عمق ترانشه تا 1/5 متر. | مترطول
010104 | فهرست | لوله گذاري با لوله آزبست سيمان، به‌قطر 200 ميليمتر و عمق ترانشه تا 1/75 متر. | مترطول
010105 | فهرست | لوله گذاري با لوله آزبست سيمان، به‌قطر 250 ميليمتر و عمق ترانشه تا 1/75 متر. | مترطول
010106 | فهرست | لوله گذاري با لوله آزبست سيمان، به‌قطر 300 ميليمتر و عمق ترانشه تا 1/75 متر. | مترطول
010107 | فهرست | لوله گذاري با لوله آزبست سيمان، به‌قطر 350 ميليمتر و عمق ترانشه تا 1/75 متر. | مترطول
010108 | فهرست | لوله گذاري با لوله آزبست سيمان، به‌قطر 400 ميليمتر و عمق ترانشه تا 2 متر. | مترطول
010109 | فهرست | لوله گذاري با لوله آزبست سيمان، به‌قطر 450 ميليمتر و عمق ترانشه تا 2 متر. | مترطول
010110 | فهرست | لوله گذاري با لوله آزبست سيمان، به‌قطر 500 ميليمتر و عمق ترانشه تا 2 متر. | مترطول
010111 | فهرست | لوله گذاري با لوله آزبست سيمان، به‌قطر 600 ميليمتر و عمق ترانشه تا 2 متر. | مترطول
010112 | فهرست | لوله گذاري با لوله آزبست سيمان، به‌قطر 700 ميليمتر و عمق ترانشه تا 2/25 متر. | مترطول
010113 | فهرست | لوله گذاري با لوله آزبست سيمان، به‌قطر 800 ميليمتر و عمق ترانشه تا 2/25 متر. | مترطول
020101 | فهرست | لوله گذاري با لوله پلي‌اتيلن، به‌قطر 16 تا 50 ميليمتر و عمق ترانشه تا 0/75 متر. | مترطول | 70600
020102 | فهرست | لوله گذاري با لوله پلي‌اتيلن، به‌قطر 63 ميليمتر و عمق ترانشه تا 0/75 متر. | مترطول | 72600
020103 | فهرست | لوله گذاري با لوله پلي‌اتيلن، به‌قطر 75 ميليمتر و عمق ترانشه تا 0/75 متر. | مترطول | 74300
020104 | فهرست | لوله گذاري با لوله پلي‌اتيلن، به‌قطر 90 ميليمتر و عمق ترانشه تا 1 متر. | مترطول | 80000
020105 | فهرست | لوله گذاري با لوله پلي‌اتيلن، به‌قطر 110 ميليمتر و عمق ترانشه تا 1 متر. | مترطول | 87300
020106 | فهرست | لوله گذاري با لوله پلي‌اتيلن، به‌قطر 125 ميليمتر و عمق ترانشه تا 1/25 متر. | مترطول | 107500
020107 | فهرست | لوله گذاري با لوله پلي‌اتيلن، به‌قطر 140 ميليمتر و عمق ترانشه تا 1/25 متر. | مترطول | 119500
020108 | فهرست | لوله گذاري با لوله پلي‌اتيلن، به‌قطر 160 ميليمتر و عمق ترانشه تا 1/25 متر. | مترطول | 126000
020109 | فهرست | لوله گذاري با لوله پلي‌اتيلن، به‌قطر 180 ميليمتر و عمق ترانشه تا 1/25 متر. | مترطول | 128500
020110 | فهرست | لوله گذاري با لوله پلي‌اتيلن، به‌قطر 200 ميليمتر و عمق ترانشه تا 1/5 متر. | مترطول | 134000
020111 | فهرست | لوله گذاري با لوله پلي‌اتيلن، به‌قطر 225 ميليمتر و عمق ترانشه تا 1/5 متر. | مترطول | 144500
020112 | فهرست | لوله گذاري با لوله پلي‌اتيلن، به‌قطر 250 ميليمتر و عمق ترانشه تا 1/5 متر. | مترطول | 156500
020113 | فهرست | لوله گذاري با لوله پلي‌اتيلن، به‌قطر 280 ميليمتر و عمق ترانشه تا 1/5 متر. | مترطول | 178000
020114 | فهرست | لوله گذاري با لوله پلي‌اتيلن، به‌قطر 315 ميليمتر و عمق ترانشه تا 1/5 متر. | مترطول | 194500
020115 | فهرست | لوله گذاري با لوله پلي‌اتيلن، به‌قطر 350 يا 355 ميليمتر و عمق ترانشه تا 1/75 متر. | مترطول | 214500
020116 | فهرست | لوله گذاري با لوله پلي‌اتيلن، به‌قطر 400 ميليمتر و عمق ترانشه تا 1/75 متر. | مترطول | 249000
020117 | فهرست | لوله گذاري با لوله پلي‌اتيلن، به‌قطر 500 ميليمتر و عمق ترانشه تا 1/75 متر. | مترطول | 308000
030101 | فهرست | لوله گذاري با لوله پي وي سي، به‌قطر خارجي 75 ميليمتر و عمق ترانشه تا 0/75 متر. | مترطول | 70000
030102 | فهرست | لوله گذاري با لوله پي وي سي، به‌قطر خارجي 90 ميليمتر و عمق ترانشه تا 1 متر. | مترطول | 75400
030103 | فهرست | لوله گذاري با لوله پي وي سي، به‌قطر خارجي 110 ميليمتر و عمق ترانشه تا 1 متر. | مترطول | 82300
030104 | فهرست | لوله گذاري با لوله پي وي سي، به‌قطر خارجي 125 ميليمتر و عمق ترانشه تا 1/25 متر. | مترطول | 91800
030105 | فهرست | لوله گذاري با لوله پي وي سي، به‌قطر خارجي 160 ميليمتر و عمق ترانشه تا 1/25 متر. | مترطول | 107500
030106 | فهرست | لوله گذاري با لوله پي وي سي، به‌قطر خارجي 200 ميليمتر و عمق ترانشه تا 1/5 متر. | مترطول | 114500
030107 | فهرست | لوله گذاري با لوله پي وي سي، به‌قطر خارجي 225 ميليمتر و عمق ترانشه تا 1/5 متر. | مترطول | 123500
030108 | فهرست | لوله گذاري با لوله پي وي سي، به‌قطر خارجي 250 ميليمتر و عمق ترانشه تا 1/5 متر. | مترطول | 136000
030109 | فهرست | لوله گذاري با لوله پي وي سي، به‌قطر خارجي 280 ميليمتر و عمق ترانشه تا 1/5 متر. | مترطول | 152500
030110 | فهرست | لوله گذاري با لوله پي وي سي، به‌قطر خارجي 315 ميليمتر و عمق ترانشه تا 1/5 متر. | مترطول | 166500
030111 | فهرست | لوله گذاري با لوله پي وي سي، به‌قطر خارجي 350 يا 355 ميليمتر و عمق ترانشه تا 1/75 متر. | مترطول | 183500
030112 | فهرست | لوله گذاري با لوله پي وي سي، به‌قطر خارجي 400 ميليمتر و عمق ترانشه تا 1/75 متر. | مترطول | 213500
030113 | فهرست | لوله گذاري با لوله پي وي سي، به‌قطر خارجي 450 ميليمتر و عمق ترانشه تا 1/75 متر. | مترطول | 277000
030114 | فهرست | لوله گذاري با لوله پي وي سي، به‌قطر خارجي 500 ميليمتر و عمق ترانشه تا 1/75 متر. | مترطول | 307500
040101 | فهرست | حمل و نصب شير کشويي، به‌قطر 65 تا 100 ميليمتر. | عدد | 343000
040102 | فهرست | حمل و نصب شير کشويي، به‌قطر 150 تا 250 ميليمتر. | عدد | 456000
040103 | فهرست | حمل و نصب شير کشويي، به‌قطر 300 تا 400 ميليمتر. | عدد | 851000
040104 | فهرست | حمل و نصب شير كشويي، به قطر450 تا 600 ميليمتر. | عدد | 1195000
040201 | فهرست | حمل و نصب شير پروانه‌اي، به قطر 125 تا250 ميليمتر. | عدد | 616000
040202 | فهرست | حمل و نصب شير پروانه‌اي، به قطر300 تا400 ميليمتر. | عدد | 821000
040203 | فهرست | حمل و نصب شير پروانه‌اي، به قطر450 تا600 ميليمتر. | عدد | 1415000
040301 | فهرست | حمل و نصب شير هوا، به قطر50 تا 100 ميليمتر. | عدد | 473500
040302 | فهرست | حمل و نصب شيرهوا، به قطر150 تا 200 ميليمتر. | عدد | 651500
040401 | فهرست | حمل و نصب دريچه تخليه، به قطر65 تا 100 ميليمتر. | عدد | 294000
040402 | فهرست | حمل و نصب دريچه تخليه، به قطر150 تا250 ميليمتر. | عدد | 391000
040501 | فهرست | حمل و نصب شير فشارشكن، به قطر65 تا 100 ميليمتر، همراه با مانومترها و ساير اجزاي لازم. | عدد | 392000
040502 | فهرست | حمل و نصب شير فشارشكن، به قطر150 تا250 ميليمتر، همراه با مانومترها و ساير اجزاي لازم. | عدد | 521500
040503 | فهرست | حمل و نصب شيرفشارشكن، به قطر300 تا400 ميليمتر، همراه با مانومتر ها و ساير اجزاي لازم. | عدد | 973000
040504 | فهرست | حمل و نصب شيرفشارشكن، به قطر450 تا600 ميليمتر، همراه با مانومترها و ساير اجزاي لازم. | عدد | 1354000
050101 | فهرست | اضافه بها به ‌رديفهاي فصلهاي لوله گذاري، چنانچه براي حفر ترانشه در زمينهاي نرم وخاكريزي، استفاده از وسايل مكانيكي به علت موقعيت مكاني مقدورنباشد و عمليات خاكي با دست و حداكثر تا عمق 2 متر انجام شود، بر حسب حجم محل حفاري. | مترمکعب | 44200
050102 | فهرست | اضافه بها به رديفهاي فصلهاي لوله گذاري، چنانچه براي حفرترانشه در زمينهاي سخت و خاكريزي، استفاده از وسايل مكانيكي به علت موقعيت مكاني مقدورنباشد و عمليات خاكي با دست و حداكثرتا عمق 2 متر انجام شود، بر حسب حجم محل حفاري. | مترمکعب | 118500
050103 | فهرست | اضافه بها به‌رديفهاي فصلهاي لوله گذاري، چنانچه حفاري در زمين‌هاي سنگي با هر وسيله و حداكثر تا عمق 2 متر انجام شود. | مترمکعب | 256000
050104 | فهرست | اضافه بها به رديفهاي 050101 تا 050103، هرگاه عمق ترانشه بيش از 2 متر باشد، براي حجم واقع بين 2 تا 4 متر يك بار و براي حجم واقع بين 4 تا6 متردوبار و به همين ترتيب، براي عمقهاي بيشتر. | مترمکعب | 47000
050201 | فهرست | خاكبرداري اضافي در زمينهاي ريزشي با وسيله مكانيكي، به منظورايجاد شيب يا عمق مناسب. | مترمکعب | 17700
050301 | فهرست | اضافه بها به رديفهاي فصلهاي لوله گذاري، براي تهيه، حمل و پخش مصالح سنگي طبيعي به جاي استفاده از خاك سرند شده محلي. | مترمکعب | 117500
050302 | فهرست | اضافه بها به رديفهاي فصلهاي لوله گذاري، براي تهيه، حمل و پخش مصالح سنگي شكسته با دانه بندي تا 19 ميليمتر به جاي استفاده از خاك سرند شده محلي. | مترمکعب | 119000
050304 | فهرست | اضافه بها به رديفهاي فصلهاي لوله گذاري، براي تهيه، حمل و پخش ماسه شسته به جاي استفاده از خاك سرند شده محلي. | مترمکعب | 133500
050305 | فهرست | اضافه بها به رديفهاي فصلهاي لوله گذاري، براي تهيه، حمل و پخش ماسه خاكدار (كفي) به جاي استفاده از خاك سرند شده محلي. | مترمکعب | 55400
050306 | فهرست | اضافه بها به رديفهاي فصلهاي لوله گذاري، براي تهيه، حمل و پخش ماسه بادي به جاي استفاده از خاك سرند شده محلي. | مترمکعب | 55300
050401 | فهرست | اضافه بها به رديفهاي فصلهاي لوله گذاري، براي تهيه خاك مناسب (سرند شده يا نشده) از خارج كارگاه، حمل آن تا 500 متري، باراندازي و ريسه كردن آن در مسير ترانشه‌هاي سنگي و يا محل‌هايي‌ كه خاك كنده شده براي استفاده مناسب نباشد. | مترمکعب | 28900
050402 | فهرست | جمع آوري خاك و مواد زايد، بارگيري، حمل تا فاصله 500 متري و باراندازي آن. | مترمکعب | 27800
050501 | فهرست | حمل خاك مناسب يا خاك و مواد زايد درهر نوع راه، چنانچه فاصله حمل بيش از500 متر (موضوع رديفهاي 050401 و 050402) تا10 كيلومتر باشد، به‌ازاي هر يك كيلومتر اضافه بر500 متر. كسر كيلومتر، به‌تناسب محاسبه مي‌شود. | مترمکعب - کيلومتر | 5190
050502 | فهرست | حمل خاك مناسب ياخاك و مواد زايد در هر نوع راه، چنانچه فاصله حمل بيش از10 كيلومتر تا30 كيلومتر باشد، به‌ازاي هريك كيلومتر اضافه بر10 كيلومتر. كسر كيلومتر، به‌تناسب محاسبه مي‌شود. | مترمکعب - کيلومتر | 4720
050503 | فهرست | حمل خاك مناسب يا خاك و مواد زايد در هرنوع راه، چنانچه فاصله حمل بيش از30 كيلومتر باشد، به‌ازاي هريك كيلومتر اضافه بر30 كيلومتر (كسر كيلومتر، به‌تناسب محاسبه مي‌شود). | مترمکعب - کيلومتر | 4250
050521 | فهرست | حمل مازاد بر 30 کيلومتر مصالح سنگي موضوع رديف‌هاي 050301 تا 050306، تا فاصله 75 کيلومتر. | تن - کيلومتر | 1040
050522 | فهرست | حمل مصالح سنگي، نسبت به مازاد بر 75 کيلومتر تا فاصله 150 کيلومتر. | تن - کيلومتر | 700
050601 | فهرست | تخريب پوشش آسفالتي در مسير لوله (بدون استفاده از کاتر). | مترمکعب | 593500
050602 | فهرست | تخريب پوشش بتني در مسير لوله. | مترمکعب | 1285000
050603 | فهرست | تخريب هر نوع پوشش، به‌استثناي پوشش آسفالت و بتن در مسير لوله. | مترمکعب | 507500
050604 | فهرست | برش آسفالت با كاتر به‌عمق تا 7 سانتيمتر (اندازه‌گيري بر حسب طول هر خط برش). | مترطول | 6830
050605 | فهرست | اضافه بها به ‌رديف 050604 به‌ازاي هر سانتيمتر اضافه عمق مازاد بر 7 سانتيمتر (اندازه‌گيري برحسب طول هر خط برش). | مترطول | 940
050606 | فهرست | تخريب پوشش آسفالتي بين دو خط برش داده شده با کاتر در مسير لوله. | مترمکعب | 356000
060101 | فهرست | نصب چراغ فلورسنت روكار با قاب ساده يا رفلكتوري با دو يا سه عدد لامپ فلورسنت 40 وات. | عدد | 118500
060102 | فهرست | نصب چراغ سقفي يا ديواري روكار با حباب شيشه اي كروي يا چهار گوش با يك عدد لامپ 60 يا 100 وات. | عدد | 69500
060103 | فهرست | نصب چراغ صنعتي رفلكتوري با يك عدد لامپ 250 يا 400 وات در هر ارتفاع. | عدد | 250500
060104 | فهرست | نصب چراغ خياباني با بدنه آلومينيوم، رفلكتوري و با حباب شيشه اي يا پلاستيكي ضد حرارت از نوع لاك پشتي با يك عدد لامپ روي پايه فلزي يا بتني. | عدد | 102000
060201 | فهرست | انداختن سيم مسي با روكش پلاستيكي از نوع NYA و يا NYNF با مقطع 1/5، 2/5، 4 و يا 6 ميليمتر مربع در لوله‌هاي فولادي يا پي وي سي. | مترطول | 4500
060301 | فهرست | كابل كشي با كابل 2/5×(19تا8)، 70×1، 65×1، 4×4، 6×4 و 10×4 ميليمتر مربع با روكش ترمو پلاستيك از نوع NYY. | مترطول | 35700
060302 | فهرست | كابل كشي با كابل هاي 2/5×21، 2/5×27، 2/5×30، 150×1، 185×1، 240×1، 300×1، 16×4، 25×4 و 16+35×3 ميليمتر مربع با روكش ترموپلاستيك از نوع NYY. | مترطول | 46100
060303 | فهرست | كابل كشي با كابل 2/5×2، 2/5×3، 2/5×7 و 4×3 ميليمتر مربع با روكش ترموپلاستيك از نوع NYY. | مترطول | 31000
060304 | فهرست | كابل كشي با كابل 25+50×3، 35+70×3، 50+95×3 ميليمتر مربع با روكش ترموپلاستيك از نوع NYY. | مترطول | 54100
060305 | فهرست | كابل كشي با كابل 70+120×3، 70+150×3 و 95+185×3 ميليمتر مربع با روکش پلاستيکي از نوع NYY. | مترطول | 63000
060401 | فهرست | نصب نگهدارنده سيني كابل (براكت) با رول بولت فلزي 60×12 به ديوار ترانشه و نصب سيني كابل با پيچ و مهره به براكت براي سيني كابل با عرض 40 تا 60 سانتيمتر. | مترطول | 183000
060501 | فهرست | سيم اندازي كابل اتصال زمين با مقطع 35، 50 يا 95 ميليمتر مربع در ترانشه. | مترطول | 16000
060502 | فهرست | جوش مسي دو راهي يا سه راهي يا جوش سيم مسي به‌ اتصال زمين براي سيم 95 با Mould و Cad Weld مناسب. | عدد | 82500
060503 | فهرست | پرس كابلشو به سيم اتصال زمين با مقطع 35 و 50 ميليمتر و اتصال سيم اتصال زمين به تجهيزات يا شينه مسي. | عدد
060504 | فهرست | پرس كابلشو به سيم اتصال زمين با مقطع 95 ميليمتر مربع و اتصال سيم اتصال زمين به تجهيزات يا شينه مسي. | عدد
060505 | فهرست | نصب شينه مسي با سطح مقطع تا 250 ميليمتر مربع (5×50) روي ديوارترانشه يا روي ديوار با رول پلاك. | عدد | 218500
060506 | فهرست | كوبيدن ميله اتصال زمين سه متري با قطر 20 ميليمتر (0/75 اينچ) در زمين معمولي. | عدد | 506500
060507 | فهرست | كوبيدن ميله اتصال زمين سه متري با قطر 20 ميليمتر (0/75 اينچ) در زمين دج. | عدد | 707500
060508 | فهرست | كوبيدن ميله اتصال زمين سه متري با قطر 20 ميليمتر (0/75 اينچ) در زمين سنگي. | عدد | 1005000
060509 | فهرست | حفاري چاه اتصال زمين به‌عمق 3 متر و طول و عرض 1 متر در زمينهاي نرم، نصب صفحه مسي، جوش سيم مسي 95به‌صفحه مسي، ريختن زغال و نمك روي صفحه و پر كردن چاه با خاك و متراكم نمودن آن. | حلقه | 2771000
060510 | فهرست | حفاري چاه اتصال زمين به‌عمق 3 متر و طول و عرض 1 متر در زمينهاي سخت، نصب صفحه مسي، جوش سيم مسي 95به‌صفحه مسي، ريختن زغال و نمك روي صفحه و پر كردن چاه با خاك و متراكم نمودن آن. | حلقه | 4231000
060601 | فهرست | نصب كليد يك پل ، دو پل ، تبديل ، دكمه فشاري فاز و نول پريز يك فاز با ولتاژ 250 ولت. | عدد | 20900
060602 | فهرست | نصب پريز سه فاز و پريز (كليد) MK. | عدد | 50300
060701 | فهرست | لوله كشي روكار با لوله فولادي 1/53 pg يا 16 pg. | مترطول | 20500
060702 | فهرست | لوله كشي روكار با لوله فولادي 21 pg يا 29 pg. | مترطول | 24500
060801 | فهرست | نصب تابلوي ديواري تا وزن 50 كيلوگرم (تابلوهاي محلي و روشنايي) روي تكيه گاه فلزي و يا روي ديوار. | عدد | 453500
060802 | فهرست | نصب تابلوي كنترل پمپ، تابلوي ورودي يا تابلوي خازن از نوع ايستاده تا وزن 300 كيلوگرم. | عدد | 2229000
060803 | فهرست | نصب تابلوي كنترل پمپ يا تابلوي خازن از نوع ايستاده با وزن بيش از 300 كيلوگرم. | عدد | 2680000
060901 | فهرست | نصب يك رديف ترمينال 6 تا 25 ميليمتر مربع، همراه با نصب فيوز روي پايه هاي فلزي روشنايي با يك چراغ 250 يا 400 وات، سيم كشي لازم بين چراغ و جعبه ترمينال با كابل 2/5×3 و يا 4×3 و اتصال كابل به چراغ و ترمينالها براي پايه هاي روشنايي يك طرفه. | عدد | 314500
060902 | فهرست | نصب يك رديف ترمينال 6 تا 25 ميليمتر مربع همراه با نصب فيوز روي پايه هاي فلزي روشنايي با يك چراغ 250 يا 400 وات، سيم كشي لازم بين چراغ و جعبه ترمينال با كابل 2/5×3 و يا 4×3 و اتصال كابل به چراغ و ترمينالها براي پايه هاي روشنايي دو طرفه. | عدد | 407500
070101 | فهرست | لوله کشي فولادي سياه، به قطر تا 25 ميليمتر (يک اينچ). | مترطول | 108000
070102 | فهرست | لوله کشي فولادي سياه، به قطر 32 تا 50 ميليمتر (يک و يک چهارم تا دو اينچ). | مترطول | 140000
070103 | فهرست | لوله کشي فولادي سياه، به قطر 65 تا 100 ميليمتر (دو و يک دوم تا چهار اينچ). | مترطول | 192500
070104 | فهرست | لوله کشي فولادي سياه، به قطر 125 يا 150 ميليمتر (پنج يا شش اينچ). | مترطول | 303000
070105 | فهرست | لوله کشي فولادي سياه، به قطر 219/1 ميليمتر. | مترطول | 332500
070106 | فهرست | لوله کشي فولادي سياه، به قطر 273 ميليمتر. | مترطول | 367500
070107 | فهرست | لوله کشي فولادي سياه، به قطر 323/9ميليمتر. | مترطول | 405500
070201 | فهرست | لوله کشي فولادي گالوانيزه، به قطر تا 25 ميليمتر (يک اينچ). | مترطول | 115000
070202 | فهرست | لوله کشي فولادي گالوانيزه، به قطر 32 تا 50 ميليمتر (يک و يک چهارم تا دو اينچ). | مترطول | 145500
070203 | فهرست | لوله کشي فولادي گالوانيزه، به قطر 65 تا 100 ميليمتر (دو و يک دوم تا چهار اينچ). | مترطول | 201500
070204 | فهرست | لوله کشي فولادي گالوانيزه، به قطر 125 يا 150 ميليمتر (پنج يا شش اينچ). | مترطول | 295000
070301 | فهرست | ساخت کلکتور از لوله فولادي سياه با کليه اتصاليها و متعلقات نوع جوشي، همراه با مصالح مصرفي لازم براي ساخت. | کيلوگرم | 62100
070401 | فهرست | نصب شير فلکه کشويي دنده‌اي، به قطر تا 25 ميليمتر (تا يک اينچ). | عدد | 68400
070402 | فهرست | نصب شير فلکه کشويي دنده‌اي، به قطر 32 تا 50 ميليمتر (يک و يک چهارم تا دو اينچ). | عدد | 106000
070403 | فهرست | نصب شير فلکه کشويي دنده‌اي، به قطر 65 تا 100 ميليمتر (دو و يک دوم تا چهار اينچ). | عدد | 191000
070501 | فهرست | نصب شير فلکه کشويي چدني فلنج‌دار، به قطر تا 65 ميليمتر (دو و يک دوم اينچ). | عدد | 237500
070502 | فهرست | نصب شير فلکه کشويي چدني فلنج‌دار، به قطر 80 يا 100 ميليمتر (سه يا چهار اينچ). | عدد | 399500
070503 | فهرست | نصب شير فلکه کشويي چدني فلنج‌دار، به قطر 125 يا 150 ميليمتر (پنج يا شش اينچ). | عدد | 601500
070504 | فهرست | نصب شير فلکه کشويي چدني فلنج‌دار، به قطر 200 تا 300 ميليمتر (هشت تا دوازده اينچ). | عدد | 1211000
070601 | فهرست | نصب مانومتر با صفحه دايره‌اي از صفر تا 30 کيلوگرم بر سانتيمتر مربع، با شير سماوري. | دستگاه | 109500
070701 | فهرست | نصب هواکش پنجره‌اي، به قطر 15 تا 25 سانتيمتر. | دستگاه | 142000
070801 | فهرست | نصب هوا کش ديواري، به قطر 30 تا 50 سانتيمتر. | دستگاه | 430500
070901 | فهرست | نصب الکترو پمپ روي خط، با قدرت موتور يک ششم تا سه چهارم اسب بخار. | دستگاه | 1093000
071001 | فهرست | نصب پمپ در اندازه 125-32 تا 250-50. | دستگاه | 1719000
071002 | فهرست | نصب پمپ در اندازه 125-65 تا 400-100. | دستگاه | 2590000
071003 | فهرست | نصب پمپ در اندازه 250-125 تا 400-150. | دستگاه | 5211000
071101 | فهرست | نصب الکترو موتور، به قدرت سه چهارم تا 5 اسب بخار. | دستگاه | 630000
071102 | فهرست | نصب الکترو موتور، به قدرت 7/5 تا 50 اسب بخار. | دستگاه | 1889000
071201 | فهرست | نصب انواع منابع، مخازن و صافي‌ها. | کيلوگرم
071301 | فهرست | نصب ايستگاه کنترل مرکزي (فيلتراسيون) تا ظرفيت 20 متر مکعب در ساعت. | دستگاه
071302 | فهرست | نصب ايستگاه کنترل مرکزي (فيلتراسيون) با ظرفيت 21 تا 50 متر مکعب در ساعت. | دستگاه
071303 | فهرست | نصب ايستگاه کنترل مرکزي (فيلتراسيون) با ظرفيت 51 تا 100 متر مکعب در ساعت. | دستگاه
071304 | فهرست | نصب ايستگاه کنترل مرکزي (فيلتراسيون) با ظرفيت 101 تا 200 متر مکعب در ساعت. | دستگاه
080101 | فهرست | لوله 6 متري به قطر 50 تا 80 ميليمتر (2 تا 3 اينچ) | شاخه | 15600
080102 | فهرست | لوله 6 متري به قطر 100 يا 125 ميليمتر (4 يا 5 اينچ). | شاخه | 19400
080103 | فهرست | لوله 6 متري به قطر 150 ميليمتر (6 اينچ). | شاخه | 31800
080104 | فهرست | لوله 6 متري به قطر 200 ميليمتر (8 اينچ). | شاخه | 35000
080201 | فهرست | آبگير آلومينيمي دنده‌اي يا فلنجي، در هر اندازه. | عدد | 45000
080202 | فهرست | باز کننده آبگير آلومينيمي، در هر اندازه. | عدد | 13200
080203 | فهرست | شير خودکار ثابت، در هر اندازه. | عدد | 93800
080301 | فهرست | سه پايه آبپاش. | عدد | 21900
080302 | فهرست | آبپاش با پايه، در هر نوع. | عدد | 13200
080401 | فهرست | اتصال فلنجي يا اتصال دنده اي آلومينيمي، به‌قطر تا 125 ميليمتر (تا 5 اينچ). | عدد | 14500
080402 | فهرست | اتصال فلنجي يا اتصال دنده اي آلومينيمي، به‌قطر 150 يا 200 ميليمتر (6 يا 8 اينچ). | عدد | 28100
080501 | فهرست | درپوش انتهايي آلومينيمي در هر اندازه. | عدد | 9000
080601 | فهرست | جوشكاري متعلقات نوع جوشي به لوله آلومينيمي به قطر 50 ميليمتر (2 اينچ)، به ازاي هر اتصال. | سرجوش | 9010
080602 | فهرست | جوشكاري متعلقات نوع جوشي به لوله آلومينيمي به قطر 80 ميليمتر (3 اينچ)، به ازاي هر اتصال. | سرجوش | 18000
080603 | فهرست | جوشكاري متعلقات نوع جوشي به لوله آلومينيمي به قطر 100 ميليمتر (4 اينچ)، به ازاي هر اتصال. | سرجوش | 25600
080604 | فهرست | جوشكاري متعلقات نوع جوشي به لوله آلومينيمي به قطر 125 ميليمتر (5 اينچ)، به ازاي هر اتصال. | سرجوش | 34500
080605 | فهرست | جوشكاري متعلقات نوع جوشي به لوله آلومينيمي به قطر 150 ميليمتر (6 اينچ)، به ازاي هر اتصال. | سرجوش | 44700
080606 | فهرست | جوشكاري متعلقات نوع جوشي به لوله آلومينيمي به قطر 200 ميليمتر (8 اينچ)، به ازاي هر اتصال. | سرجوش | 63400
090101 | فهرست | لوله آبده به قطر 12 تا 16 ميليمتر. | مترطول | 210
090102 | فهرست | لوله آبده به قطر 20 ميليمتر. | مترطول | 310
090201 | فهرست | گيره براي نگهداري لوله آبده در ارتفاع (بالاتر از سطح خاك)، به ازاي هر گيره. | عدد | 560
090301 | فهرست | قطره چكان داخل خط از هر نوع. | عدد | 1730
090302 | فهرست | قطره چكان روي خط از هر نوع. | عدد | 1150
090401 | فهرست | بست ابتدايي فشاري به قطر تا 16 ميليمتر. | عدد | 1710
090402 | فهرست | بست ابتدايي تسمه اي. | عدد | 945
090403 | فهرست | بست انتهايي. | عدد | 560
090501 | فهرست | سه راه، رابط يا تبديل فشاري به قطر تا 16 ميليمتر. | عدد | 1330
090601 | فهرست | حباب ساز و پايه و لوله انشعاب. | عدد | 4520
090602 | فهرست | ريز پاش و افشانه، همراه با کلاهک ريزپاش و پايه نگهدارنده و لوله انشعاب. | عدد | 4530
090701 | فهرست | مركز كنترل تا 50 ميليمتر (تا دو اينچ)، مونتاژ شده. | عدد | 42900
090801 | فهرست | فشارشكن يك واحدي. | عدد | 28800
090802 | فهرست | فشار شكن دو واحدي و بيشتر. | عدد | 72100
100101 | فهرست | دستگاه آبفشان غلطان، تا طول 252 متر. | دستگاه | 9258000
100102 | فهرست | اضافه بها به رديف 100101، براي هر متر افزايش طول دستگاه. | مترطول | 27900
100201 | فهرست | دستگاه آبفشان قرقره‌اي، با قطر شيلنگ تا 50 ميليمتر، با ارابه مربوط. | دستگاه | 1153000
100202 | فهرست | دستگاه آبفشان قرقره‌اي، با قطر شيلنگ از 63 تا 90 ميليمتر، با ارابه مربوط. | دستگاه | 1441000
100203 | فهرست | دستگاه آبفشان قرقره‌اي با قطر شيلنگ از 110 ميليمتر به بالا، با ارابه مربوط. | دستگاه | 1729000
100301 | فهرست | دستگاه آبفشان (خطي يا دوار)، شامل يک دهانه تا 36 متر و يک برج. | دستگاه | 11780000
100302 | فهرست | اضافه بها به رديف 100301، براي هر متر افزايش طول دهانه. | مترطول | 601000
100303 | فهرست | برج مركزي 4 چرخ دستگاه آبفشان خطي كانالي (ديزلي). | دستگاه | 11648000
100304 | فهرست | برج مركزي 2 چرخ دستگاه آبفشان خطي شيلنگي (برقي). | دستگاه | 6790000
100305 | فهرست | برج مركزي دستگاه آبفشان دوار. | دستگاه | 6822000
100306 | فهرست | بال معلق انتهايي، با يا بدون پاشنده انتهايي، تا طول 6 متر. | دستگاه | 1394000
100307 | فهرست | اضافه بها به رديف 100306 براي هر متر افزايش طول بال معلق انتهايي . | مترطول | 209000
100308 | فهرست | بوستر پمپ، با آبپاش تفنگي انتهايي بر روي بال معلق دستگاه آبفشان (خطي يا دوار). | دستگاه | 3395000
110101 | فهرست | بوته كني در زمينهاي پوشيده شده از بوته و خارج كردن ريشه‌هاي آن از محل عمليات. | مترمربع | 185
110102 | فهرست | کندن و يا بريدن و در صورت لزوم ريشه كن كردن درخت از هر نوع، چنانچه محيط تنه درخت در سطح زمين تا 15 سانتي متر باشد، به ازاي هر 5 سانتي متر محيط تنه (کسر 5 سانتي متر به تناسب محاسبه مي‌شود) و حمل آن به خارج محل عمليات. | اصله | 8740
110103 | فهرست | بريدن درخت از هر نوع، چنانچه محيط تنه درخت در سطح زمين بيش از 15 تا 30 سانتي متر باشد و حمل آن به خارج محل عمليات. | اصله | 29000
110104 | فهرست | بريدن درخت از هر نوع، چنانچه محيط تنه درخت در سطح زمين بيش از 30 تا 60 سانتي متر باشد و حمل آن به خارج محل عمليات. | اصله | 50000
110105 | فهرست | بريدن درخت از هر نوع، چنانچه محيط تنه درخت در سطح زمين بيش از 60 تا 90 سانتي متر باشد و حمل آن به خارج محل عمليات. | اصله | 79100
110106 | فهرست | اضافه بها به رديف 110105، به ازاي هر 10 سانتي متر كه به محيط تنه درخت اضافه شود (كسر 10 سانتي متر، به تناسـب محاسبه مي‌شود). | اصله | 10700
110107 | فهرست | ريشه كن كردن درخت‌ها و حمل ريشه‌ها به خارج از محل عمليات چنانچه محيط تنه درخت درسطح زمين بيش از 15 تا 30 سانتي متر باشد. | اصله | 45700
110108 | فهرست | ريشه كن كردن درخت‌ها و حمل ريشه‌ها به خارج از محل عمليات چنانچه محيط تنه درخت درسطح زمين بيش از 30 تا 60 سانتي متر باشد. | اصله | 126500
110109 | فهرست | ريشه كن كردن درخت‌ها و حمل ريشه‌ها به خارج از محل عمليات چنانچه محيط تنه درخت درسطح زمين بيش از 60 تا 90 سانتي متر باشد. | اصله | 220500
110110 | فهرست | اضافه بها به رديـف 110109، به ازاي هر 10 سانتيمتر كه به محيط تنه درخـت اضافه شود (كسر10 سانتيمتر، به تناسـب محاسبه مي شود.). | اصله | 26500
110111 | فهرست | پر کردن و کوبيدن جاي ريشه با خاک مناسب چنانچه محيط تنه درخت در سطح زمين تا 15 سانتي متر باشد به ازاي هر 5 سانتي متر محيط تنه (كسر 5 سانتيمتر، به تناسـب محاسبه مي شود.). | اصله | 6980
110112 | فهرست | پر کردن و کوبيدن جاي ريشه با خاک مناسب چنانچه محيط تنه درخت در سطح زمين بيش از 15 تا 30 سانتي متر باشد. | اصله | 34600
110113 | فهرست | پر کردن و کوبيدن جاي ريشه با خاک مناسب چنانچه محيط تنه درخت در سطح زمين بيش از 30 تا 60 سانتي متر باشد. | اصله | 114500
110114 | فهرست | پر کردن و کوبيدن جاي ريشه با خاک مناسب چنانچه محيط تنه درخت در سطح زمين بيش از 60 تا 90 سانتي متر باشد. | اصله | 183000
110115 | فهرست | اضافه بها به رديـف 110114، به ازاي هر 10 سانتيمتر كه به محيط تنه درخـت اضافه شود (كسر 10 سانتيمتر، به تناسـب محاسبه مي شود). | اصله | 20400
110201 | فهرست | سوراخ كردن سقف يا ديوارهاي آجري يا بلوكي با هر نوع ملات، به‌سطح مقطع تا 0/005 مترمربع. | مترطول | 178500
110202 | فهرست | سوراخ كردن سقف يا ديوارهاي آجري يا بلوكي با هر نوع ملات، به‌سطح مقطع بيش از 0/005 تا 1/0 مترمربع. | مترطول | 320000
110203 | فهرست | سوراخ كردن سقف يا ديوارهاي آجري يا بلوكي با هر نوع ملات، به‌سطح مقطع بيش از 1/0 تا 3/0 مترمربع. | مترطول | 744500
110204 | فهرست | سوراخ كردن سقف ياديوارهاي بتني و بتن مسلح، به‌سطح مقطع تا 0/005 مترمربع به انضمام بريدن ميلگردها. | مترطول | 399500
110205 | فهرست | سوراخ كردن سقف يا ديوارهاي بتني و بتن مسلح، به‌سطح مقطع بيش از 0/005 تا 0/05 مترمربع به انضمام بريدن ميلگردها. | مترطول | 1000000
110206 | فهرست | اضافه بهابه رديف 110205، براي هر 0/05 مترمربع كه به‌سطح مقطع اضافه شود. | مترطول | 729000
110207 | فهرست | ايجاد شيار، براي عبور لوله آب و گاز تا سطح مقطع، 20 سانتيمتر مربع در سطوح بنايي غيربتني . | مترطول | 33400
110208 | فهرست | ايجاد شيار، براي عبور لوله آب و گاز، با سطح مقطع، بيش از20 تا40 سانتيمترمربع در سطوح بنايي غير بتني. | مترطول | 60600
110209 | فهرست | اضافه بها به رديف 110208، به ازاي هريك سانتيمترمربع كه به سطح اضافه شود. | مترطول | 1870
110210 | فهرست | ايجاد شيار، براي عبور لوله آب و گاز، تا سطح مقطع، 20 سانتيمتر مربع در سطوح بتني. | مترطول | 169500
110211 | فهرست | ايجاد شيار، براي عبور لوله آب و گاز، با سطح مقطع، بيش از20 تا40 سانتيمتر مربع در سطوح بتني. | مترطول | 223000
110212 | فهرست | اضافه بها به‌رديف 110211، براي هر يك سانتيمتر مربع كه به سطح مقطع اضافه شود. | مترطول | 9900
110301 | فهرست | تخريب كلي ساختمانهاي خشتي، گلي و چينه‌اي، شامل تمام عمليات تخريب. | مترمربع | 251000
110302 | فهرست | تخريب كلي ساختمانهاي آجري، سنگي و بلوكي با ملاتهاي مختلف، شامل تمام عمليات تخريب. | مترمربع | 285000
110401 | فهرست | تخريب بناييهاي خشتي ياچينه‌هاي گلي (چينه باغي). | مترمکعب | 78900
110402 | فهرست | تخريب بناييهاي آجري، بلوكي و سنگي كه باملات ماسه و سيمان، يا باتارد چيده شده باشد. | مترمکعب | 134500
110403 | فهرست | تخريب بناييهاي آجري، بلوكي و سنگي كه با ملات گل آهك، ماسه آهك يا گچ و خاك چيده شده باشد. | مترمکعب | 115000
110404 | فهرست | تخريب سقف آجري با تيرآهن يا بدون تيرآهن، به‌هرضخامت، با برداشتن تيرآهن‌هاي مربوط. | مترمکعب | 95300
110405 | فهرست | تخريب انواع بتن غيرمسلح، باهر عيار سيمان. | مترمکعب | 1282000
110406 | فهرست | تخريب بتن مسلح، با هرعيار سيمان و بريدن ميل‌گرد. | مترمکعب | 1666000
110407 | فهرست | تخريب شفته با هرعيار. | مترمکعب | 267500
110705 | فهرست | برچيدن هرنوع اسكلت فلزي ساختمان، برج آب فلزي و مانند آن، با هر نوع تيرآهن، ناوداني، نبشي، لوله و ورق و ساير پروفيلهاي فلزي، با هرگونه اتصال. | کيلوگرم | 2200
120101 | فهرست | لجن برداري، حمل با چرخ دستي يا وسايل مشابه آن، تا فاصله 50 متري و تخليه آنها. | مترمکعب | 132500
120102 | فهرست | خاك برداري، پي كني، گودبرداري و كانال كني در زمينهاي نرم، تا عمق 2 متر و ريختن خاكهاي كنده شده به‌كنار محلهاي مربوط. | مترمکعب | 58200
120103 | فهرست | خاك برداري، پي كني، گودبرداري و كانال كني در زمينهاي سخت، تا عمق 2 متر و ريختن خاكهاي كنده شده به‌كنارمحلهاي مربوط. | مترمکعب | 132500
120104 | فهرست | خاك برداري، پي كني، گودبرداري و كانال كني در زمينهاي سنگي، تا عمق 2 متر و ريختن مواد كنده شده به كنار محلهاي مربوط. | مترمکعب | 1282000
120201 | فهرست | اضافه بها، به رديف‌هاي 120102 تا 120104، هرگاه عمق، پي كني، گود برداري و كانال كني بيش از 2 متر باشد، براي حجم واقع بين 2 تا 4 متر، يك بار و براي حجم واقع بين 4 تا 6 متر، دو بار و به همين ترتيب براي عمقهاي بيشتر. | مترمکعب | 47100
120202 | فهرست | اضافه بها، به رديف‌هاي 120102 تا 120104، چنانچه، عمليات پايين تراز سطح آب زيرزميني صورت گيرد و براي آبكشي حين انجام كار، كاربردن تلمبه موتوري ضروري باشد. | مترمکعب | 117500
120301 | فهرست | حفرميله چاه به قطرتا 2/1 متر و كوره و مخزن با مقاطع مورد نياز در زمينهاي نرم و سخت، تا عمق 20 متر از دهانه چاه و حمل خاكهاي حاصله تا فاصله 10 متري دهانه چاه. | مترمکعب | 626500
120302 | فهرست | اضافه بها نسبت به رديف 120301، هرگاه عمق چاه بيش از20 متر باشد، براي حجم واقع در 5 متر اول مازاد بر20 متر، يك بار، و براي حجم واقع در 5 متر دوم، دو بار، و براي حجم واقع در 5 متر سوم، سه بار و به همين ترتيب براي عمقهاي بيشتر. | مترمکعب | 84700
120401 | فهرست | بارگيري مواد حاصله از هر نوع عمليات خاكي، غير لجني، و حمل با هر نوع وسيله دستي تا50 متر و تخليه آن در مواردي كه استفاده از ماشين براي حمل ممكن نباشد. | مترمکعب | 130000
120402 | فهرست | اضافه بهابه رديف‌هاي 120101 و120401، براي 50 متر حمل اضافي با وسايل دستي، كسر50 متر به تناسب محاسبه مي‌شود. | مترمکعب | 90500
120501 | فهرست | تسطيح و رگلاژ سطوح خاكريزي و خاكبرداري پي‌ها، گودها و كانالها كه با ماشين انجام شده باشد. | مترمربع | 4500
120502 | فهرست | سرند كردن خاك، شن يا ماسه، برحسب حجم مواد سرند و مصرف شده در محل. | مترمکعب | 65300
120503 | فهرست | تهيه، حمل، ريختن، پخش و تسطيح هر نوع خاك زراعتي به هرضخامت. | مترمکعب | 242000
120504 | فهرست | ريختن خاكها يا مصالح سنگي موجود در كنار پي‌ها، گودها و كانالها، به‌درون پي‌ها، گودها و كانالها در قشرهاي حداكثر 15 سانتيمتر در هر عمق و پخش و تسطيح لازم. | مترمکعب | 34800
120505 | فهرست | پخش و تسطيح خاكهاي ريخته شده در خاكريزها در قشرهاي حداكثر 15 سانتيمتر، در هر عمق و ارتفاع به‌غير از پي‌ها، گودها و كانالها. | مترمکعب | 33900
120601 | فهرست | آب پاشي و كوبيدن سطوح خاك برداري شده يا سطح زمين طبيعي، با تراكم 95 درصد به‌روش پروكتور استاندارد. | مترمربع | 7050
120602 | فهرست | آب پاشي و كوبيدن خاكهاي پخش شده در قشرهاي حداكثر 15 سانتيمتر، با تراكم 95 درصد به‌روش پروكتور استاندارد. | مترمکعب | 66300
130101 | فهرست | شخم زدن هرنوع زمين غيرسنگي با وسيله مكانيكي، به‌عمق تا 15 سانتيمتر. | مترمربع | 510
130102 | فهرست | لجن برداري در زمينهاي لجني با هر وسيله مكانيكي، حمل مواد تا فاصله 20 متر از مركز ثقل برداشت و تخليه آن. | مترمکعب | 37800
130103 | فهرست | خاك برداري در زمينهاي نرم باهر وسيله مكانيكي، حمل مواد حاصل از خاك برداري تا فاصله 20 متر از مركز ثقل برداشت و توده كردن آن. | مترمکعب | 6270
130104 | فهرست | خاك برداري در زمينهاي سخت با هر وسيله مكانيكي، حمل مواد حاصل از خاك برداري تا فاصله 20 متر از مركز ثقل برداشت و توده كردن آن. | مترمکعب | 13000
130105 | فهرست | خاك برداري در زمينهاي سنگي باهر وسيله مكانيكي، حمل مواد حاصل از خاك برداري تا فاصله 20 متر از مركز ثقل برداشت و توده كردن آن. | مترمکعب | 61100
130201 | فهرست | خاك برداري در زمينهاي سنگي با هر وسيله مكانيكي و با استفاده از مواد سوزا، حمل مواد حاصل از خاك برداري تا فاصله 20 متر از مركز ثقل برداشت و توده كردن آن. | مترمکعب | 76800
130301 | فهرست | رگلاژ و پروفيله كردن سطح شيرواني و كف ترانشه‌ها. | مترمربع | 2740
130401 | فهرست | اضافه‌بها به‌رديف‌هاي 130103 تا 130105 و 130201، چنانچه خاك برداري در گود انجام شود و نسبت ارتفاع متوسط گود به‌كوچكترين بعد گود، كوچكتر يا مساوي عدد 02/0 و بزرگتر يا مساوي عدد 0/01 باشد. | مترمکعب | 2540
130402 | فهرست | اضافه‌بها به‌رديف‌هاي 130103 تا 130105 و 130201، چنانچه خاكبرداري در گود انجام شود و نسبت ارتفاع متوسط گود به‌كوچكترين بعد گود، بزرگتر از عدد 0/02 باشد. | مترمکعب | 4240
130403 | فهرست | اضافه بها به‌رديف 130102، هرگاه فاصله حمل بيش از20 متر و حداكثر 50 متر باشد. | مترمکعب | 11500
130404 | فهرست | اضافه‌بها به‌رديف‌هاي 130103 تا 130105 و 130201، هرگاه فاصله حمل بيش از 20 متر و حداكثر50 متر باشد. | مترمکعب | 4030
130501 | فهرست | پي كني، كانال كني و گودبرداري با وسيله مكانيكي در زمينهاي نرم، تا عمق 2 متر و ريختن خاك كنده شده در كنارمحلهاي مربوط. | مترمکعب | 17600
130502 | فهرست | پي كني، كانال كني و گودبرداري با وسيله مكانيكي در زمينهاي سخت، تاعمق 2 متر و ريختن خاك كنده شده در كنارمحلهاي مربوط. | مترمکعب | 27500
130503 | فهرست | پي كني، كانال كني و گودبرداري با وسيله مكانيكي در زمينهاي لجني تا عمق 2 متر و حمل و تخليه مواد كنده شده تا فاصله 20 متر از مركز ثقل برداشت. | مترمکعب | 52900
130504 | فهرست | پي كني، كانال كني و گودبرداري با چکش هيدروليکي در زمينهاي سنگي تا عمق 2 متر و حمل و تخليه مواد كنده شده تا فاصله 20 متر از مركز ثقل برداشت. | مترمکعب | 218500
130601 | فهرست | اضافه بها به‌رديف‌هاي 130501 تا 130504، هرگاه عمق پي، كانال يا گود بيش از 2 متر باشد، براي حجم خاك واقع شده در عمق 2 تا 3 متر، يك بار 3 تا 4 متر، دوبار، 4 تا 5 متر، سه بار و به‌همين ترتيب براي عمقهاي بيشتر. | مترمکعب | 3670
130602 | فهرست | اضافه بها به‌رديف‌هاي 130501، 130502 و 130504، هرگاه پي‌كني، كانال كني و گودبرداري زير تراز آب زيرزميني انجام شود وآبكشي با تلمبه موتوري الزامي باشد. | مترمکعب | 33100
130701 | فهرست | بارگيري مواد حاصل از عمليات خاكي يا خاكهاي توده شده و حمل آن با كاميون يا هرنوع وسيله مكانيكي ديگر تا فاصله 100 متري مركز ثقل برداشت و تخليه آن. | مترمکعب | 13400
130702 | فهرست | حمل مواد حاصل از عمليات خاكي يا خاكهاي توده شده، وقتي كه فاصله حمل بيش از 100 متر تا 500 متر باشد، به ازاي هر 100 متر مازاد بر100 متر اول. كسر 100 متر به تناسب محاسبه مي شود. | مترمکعب | 1180
130703 | فهرست | حمل مواد حاصل از عمليات خاكي يا خاكهاي توده شده، وقتي كه فاصله حمل بيش از500 متر تا10 كيلومتر باشد، براي هر كيلومتر مازاد بر500 متر اول، براي راههاي ساخته نشده، مانند راههاي انحرافي، ارتباطي و سرويس (كسر كيلومتر به‌نسبت قيمت يك كيلومتر محاسبه مي‌شود). | مترمکعب - کيلومتر | 4760
130704 | فهرست | حمل مواد حاصل از عمليات خاكي ياخاكهاي توده شده، وقتي كه فاصله حمل بيش از10 كيلومتر تا30 كيلومتر باشد، براي هر كيلومتر مازاد بر10 كيلومتر، براي راههاي ساخته نشده (كسر كيلومتر، به‌نسبت قيمت يك كيلومتر محاسبه مي‌شود). | مترمکعب - کيلومتر | 4320
130705 | فهرست | حمل مواد حاصل از عمليات خاكي يا خاكهاي توده شده، وقتي كه فاصله حمل بيش از30 كيلومتر باشد، براي هر كيلومترمازاد بر30 كيلومتر، براي راههاي ساخته نشده (كسر كيلومتر، به‌نسبت قيمت يك كيلومتر محاسبه مي‌شود). | مترمکعب - کيلومتر | 3540
130801 | فهرست | تسطيح بسترخاكريزها با گريدر. | مترمربع | 350
130802 | فهرست | آب پاشي و كوبيدن بستر خاكريزها يا كف ترانشه ها و مانند آنها، تاعمق 15 سانتيمتر با تراكم 85 درصد به‌روش آشو اصلاحي. | مترمربع | 1170
130803 | فهرست | آب پاشي و كوبيدن بستر خاكريزها يا كف ترانشه ها و مانند آنها، تا عمق 15 سانتيمتر با تراكم 90 درصد به‌روش آشو اصلاحي. | مترمربع | 1540
130804 | فهرست | آب پاشي و كوبيدن بستر خاكريزها ياكف ترانشه ها و مانند آنها، تا عمق 15 سانتيمتر با تراكم 95 درصد به‌روش آشو اصلاحي. | مترمربع | 1890
130805 | فهرست | آب پاشي و كوبيدن بستر خاكريزها يا كف ترانشه و مانند آنها، تاعمق 15 سانتيمتر با تراكم 100 درصدبه‌روش آشو اصلاحي. | مترمربع | 2800
130901 | فهرست | پخش، آب پاشي، تسطيح، پروفيله كردن، رگلاژ و كوبيدن قشرهاي خاكريزي و توونان، با 85 درصد كوبيدگي به‌روش آشو اصلاحي، وقتي كه ضخامت قشرهاي خاكريزي پس از كوبيده شدن حداكثر 15 سانتيمتر باشد. | مترمکعب | 15600
130902 | فهرست | پخش، آب پاشي، تسطيح، پروفيله كردن، رگلاژ و كوبيدن قشرهاي خاكريزي و توونان، با 90 درصد كوبيدگي به‌روش آشو اصلاحي، وقتي كه ضخامت قشرهاي خاكريزي پس از كوبيده شدن حداكثر 15 سانتيمتر باشد. | مترمکعب | 18000
130903 | فهرست | پخش، آب پاشي، تسطيح، پروفيله كردن، رگلاژ و كوبيدن قشرهاي خاكريزي و توونان، با 95 درصد كوبيدگي به‌روش آشو اصلاحي، وقتي كه ضخامت قشرهاي خاكريزي پس از كوبيده شدن حداكثر 15 سانتيمتر باشد. | مترمکعب | 20400
130904 | فهرست | پخش، آب پاشي، تسطيح، پروفيله كردن، رگلاژ و كوبيدن قشرهاي خاكريزي و توونان، با100 درصد كوبيدگي به‌روش آشو اصلاحي، وقتي كه ضخامت قشرهاي خاكريزي پس از كوبيده شدن حداكثر 15 سانتيمتر باشد. | مترمکعب | 26500
131001 | فهرست | ريختن خاكها يا مصالح سنگي موجود كنار پي‌ها، گودها و كانالها، به‌درون پي‌ها، گودها و كانالها. | مترمکعب | 3460
131002 | فهرست | تهيه خاك مناسب، از درون يا خارج كارگاه، براي خاكريزها شامل كندن، بارگيري و حمل، تا فاصله 500 متر و باراندازي درمحل مصرف. | مترمکعب | 30600
131003 | فهرست | اختلاط دو ياچند نوع مصالح، به‌منظور ساختن بدنه راه و ساير كارهاي مشابه آن. | مترمکعب | 4700
131004 | فهرست | پخش خاكهاي نباتي ريسه شده، تنظيم و رگلاژ آن در محلهاي مورد نظر. | مترمکعب | 2980
131005 | فهرست | پخش مصالح حاصل از خاكبرداري، كه در محلهاي تعيين شده با هرضخامت دپو شود. | مترمکعب | 2040
131101 | فهرست | تهيه ماسه بادي، شامل كندن بارگيري و حمل تا فاصله 500 متر و باراندازي درمحل مصرف. | مترمکعب | 31000
131102 | فهرست | پخش، تسطيح، غرقاب كردن و كوبيدن ماسه بادي براي ساختمان بدنه راه و محوطه. | مترمکعب | 34600
131103 | فهرست | پخش، تسطيح و كوبيدن ماسه بادي براي تحكيم بستر راه و محوطه. | مترمکعب | 25700
420101 | تجهیز | تامين و تجهيز محل سكونت كارمندان و افراد متخصص پيمانكار. | مقطوع | 0
420102 | تجهیز | تامين و تجهيز محل سكونت كارگران پيمانكار. | مقطوع | 0
420103 | تجهیز | تامين و تجهيز ساختمان‌هاي اداري و دفاتر كار پيمانكار. | مقطوع | 0
420201 | تجهیز | تامين كمك هزينه يا تسهيلات لازم براي تهيه غذاي كارگران. | مقطوع | 0
420202 | تجهیز | تامين لباس كار، كفش و كلاه حفاظتي كارگران. | مقطوع | 0
420301 | تجهیز | تامين و تجهيز محل سكونت كاركنان كارفرما، مهندس مشاور و آزمايشگاه. (با رعايت بند 4-4) | مقطوع | 0
420302 | تجهیز | تامين و تجهيز ساختمان‌هاي اداري و دفاتر كار كارفرما، مهندس مشاور و آزمايشگاه. (با رعايت بند 4-4) | مقطوع | 0
420303 | تجهیز | تامين غذاي كارمندان مهندس مشاور، كارفرما و آزمايشگاه. (با رعايت بند 4-4) | مقطوع | 0
420304 | تجهیز | تجهيز دفاتر کارفرما، مهندس مشاور و آزمايشگاه به اينترنت پر سرعت. (با رعايت بند 4-4) | مقطوع | 0
420305 | تجهیز | تجهيز دفتر مرکزي کارفرما با تلوزيون‌هاي مدار بسته با قابليت انتقال تصوير در کارگاه به دفتر مرکزي کارفرما. | مقطوع | 0
420306 | تجهیز | هزينه برقراري نظام ايمني، بهداشت و محيط زيست (HSE) و حفاظت كار، براساس دستورالعمل‌هاي مندرج در اسناد پيمان. | مقطوع | 0
420401 | تجهیز | تامين ساختمان‌هاي پشتيباني و هزينه تجهيز انبارهاي سرپوشيده، آزمايشگاه پيمانكار و موارد مشابه. | مقطوع | 0
420402 | تجهیز | تامين و تجهيز انبار مواد منفجره. | مقطوع | 0
420403 | تجهیز | تامين و تجهيز ساختمان‌هاي عمومي، بجز ساختمان‌هاي مسکوني و اداري و دفاتر کار. | مقطوع | 0
420404 | تجهیز | محوطه سازي. | مقطوع | 0
420501 | تجهیز | احداث چاه آب عميق يا نيمه عميق. | مقطوع | 0
420601 | تجهیز | تامين آب كارگاه و شبكه آب رساني داخل كارگاه. | مقطوع | 0
420602 | تجهیز | تامين برق كارگاه و شبكه برق رساني داخل كارگاه. | مقطوع | 0
420603 | تجهیز | تامين سيستم‌هاي مخابراتي داخل كارگاه. | مقطوع | 0
420604 | تجهیز | تامين سيستم گازرساني در داخل كارگاه. | مقطوع | 0
420605 | تجهیز | تامين سيستم سوخت رساني كارگاه. | مقطوع | 0
420701 | تجهیز | تامين راه دسترسي. | مقطوع | 0
420702 | تجهیز | تامين راه‌هاي سرويس. | مقطوع | 0
420703 | تجهیز | تامين راه‌هاي ارتباطي. | مقطوع | 0
420801 | تجهیز | تامين اياب و ذهاب كارگاه. | مقطوع | 0
420901 | تجهیز | تامين پي و سكو براي نصب ماشين‌آلات و تجهيزات سيستم توليد مصالح، سيستم توليد بتن، كارخانه آسفالت، ژنراتورها و مانند آن‌ها. | مقطوع | 0
420902 | تجهیز | نصب ماشين‌آلات و تجهيزات و راه اندازي آن‌ها، يا تامين آن‌ها از راه خريد خدمت يا خريد مصالح. | مقطوع | 0
420903 | تجهیز | بارگيري، حمل و بار اندازي ماشين‌آلات و تجهيزات به كارگاه و برعكس. | مقطوع | 0
421001 | تجهیز | تهيه، نصب و برچيدن داربست فلزي براي انجام نماسازي خارج ساختمان در كارهاي رشته ابنيه، وقتي كه ارتفاع نماسازي بيش از 3.5 متر باشد. | مقطوع | 0
421002 | تجهیز | بارگيري، حمل، بار اندازي، مونتاژ و دمونتاژ ماشين‌آلات و لوازم حفاري محل شمع و بارت به كارگاه و برعكس. | مقطوع | 0
421003 | تجهیز | دمونتاژ، جابه‌جايي، مونتاژ و استقرار وسايل و ماشين‌آلات حفاري محل شمع و بارت از يك محل به محل ديگر در كارگاه. | مقطوع | 0
421004 | تجهیز | بارگيري، حمل و باراندازي وسايل و ماشين‌آلات شمع‌كوبي و سپركوبي به كارگاه و برعكس. | مقطوع | 0
421005 | تجهیز | تهيه لوازم و مصالح و كف‌سازي محل ساخت تيرهاي بتني پيش‌ساخته پل‌ها. | مقطوع | 0
421006 | تجهیز | بارگيري، حمل و باراندازي وسايل وقطعات تير مشبك فلزي (پوترلانسمان) به كارگاه و برعكس. | مقطوع | 0
421007 | تجهیز | جابه‌جايي و استقرار وسايل نصب تيرهاي بتني پيش‌ساخته از محل هر پل به محل پل ديگر. | مقطوع | 0
421101 | تجهیز | تامين علايم و وسايل ايمني براي اطراف ترانشه‌ها و ميله چاه‌ها و گودهايي كه در مسير عبور عابرين و يا وسايط نقليه قرار دارد، در كارهاي رشته شبكه توزيع آب، شبكه جمع‌آوري فاضلاب و آبرساني روستايي. | مقطوع | 0
421102 | تجهیز | تامين وسايل لازم و برقراري تردد عابرين پياده و وسايط نقليه از روي ترانشه‌ها و گودها در كارهاي رشته شبكه توزيع آب، شبكه جمع‌آوري فاضلاب و آبرساني روستايي. | مقطوع | 0
421103 | تجهیز | تامين مسير مناسب براي تردد عابرين پياده و وسايط نقليه در محل‌هايي كه به علت انجام عمليات، عبور از مسير موجود قطع مي‌شود، در كارهاي رشته شبكه توزيع آب، شبكه جمع‌آوري فاضلاب و آبرساني روستايي. | مقطوع | 0
421104 | تجهیز | تامين روشنايي و تهويه مناسب در داخل نقب در موارد لازم، در كارهاي رشته شبكه جمع‌آوري فاضلاب. | مقطوع | 0
421201 | تجهیز | حفظ يا انحراف موقت نهرهاي زراعي موجود در محدوده كارگاه. | مقطوع | 0
421301 | تجهیز | بيمه تجهيز كارگاه. | مقطوع | 0
421302 | تجهیز | برچيدن کارگاه. | مقطوع | 0

## چاه95
شماره آیتم | نوع | شرح آیتم | واحد | قیمت واحد به ریال
010101 | تجهیز | تجهيز و برچيدن كارگاه براي حفاري تا1000 متر، با دستگاه حفاري ضربه اي. | مقطوع | 44785000
010103 | تجهیز | تجهيز و برچيدن كارگاه براي حفاري تا6000 متر، با دستگاه حفاري ضربه اي. | مقطوع | 134357000
010201 | تجهیز | تجهيز و برچيدن كارگاه براي حفاري تا1000 متر، با دستگاه حفاري دوراني. | مقطوع | 98233000
010202 | تجهیز | تجهيز و برچيدن كارگاه براي حفاري تا3000 متر، با دستگاه حفاري دوراني. | مقطوع | 196466000
010203 | تجهیز | تجهيز و برچيدن كارگاه براي حفاري تا6000 متر، با دستگاه حفاري دوراني. | مقطوع | 294700000
010301 | تجهیز | تجهيز و برچيدن كارگاه براي حفاري تا1000 متر، با دستگاه حفاري دوراني ضربه اي. | مقطوع | 118205000
010302 | تجهیز | تجهيز و برچيدن كارگاه براي حفاري تا3000 متر، با دستگاه حفاري دوراني ضربه اي. | مقطوع | 236411000
010303 | تجهیز | تجهيز و برچيدن كارگاه براي حفاري تا6000 متر، با دستگاه حفاري دوراني ضربه اي. | مقطوع | 354617000
010401 | تجهیز | تجهيز و برچيدن كارگاه براي آزمايش پمپاژ يا چاه پيمايي. | حلقه چاه | 5008000
010501 | فهرست | جابجايي،نصب‌و جمع آوري دستگاه حفاري ضربه‌اي. | حلقه چاه | 17067000
010502 | فهرست | جابجايي، نصب و جمع‌آوري دستگاه حفاري دوراني. | حلقه چاه | 22321000
010503 | فهرست | جابجايي، نصب و جمع‌آوري دستگاه حفاري دوراني ضربه‌اي. | حلقه چاه | 30926000
010601 | فهرست | حمل دستگاه حفاري ضربه اي به‌هر تعداد و متعلقات مربوط و پرسنل براي حفاري تا 1000 متر، در جاده‌هاي آسفالتي. | کيلومتر | 14700
010602 | فهرست | حمل دستگاه حفاري ضربه اي به‌هر تعداد و متعلقات مربوط و پرسنل براي حفاري تا1000 متر، در جاده‌هاي خاكي. | کيلومتر | 19200
010603 | فهرست | حمل دستگاه حفاري ضربه اي به‌هر تعداد و متعلقات مربوط و پرسنل براي حفاري تا3000 متر، در جاده‌هاي آسفالتي. | کيلومتر | 29500
010604 | فهرست | حمل دستگاه حفاري ضربه اي به‌هر تعداد و متعلقات مربوط و پرسنل براي حفاري تا3000 متر، در جاده‌هاي خاكي. | کيلومتر | 38300
010605 | فهرست | حمل دستگاه حفاري ضربه اي به‌هر تعداد و متعلقات مربوط و پرسنل براي حفاري تا6000 متر، در جاده‌هاي آسفالتي. | کيلومتر | 44200
010606 | فهرست | حمل دستگاه حفاري ضربه اي به‌هر تعداد و متعلقات مربوط و پرسنل براي حفاري تا6000 متر، در جاده‌هاي خاكي. | کيلومتر | 57500
010701 | فهرست | حمل دستگاه حفاري دوراني و دوراني ضربه اي به‌هر تعداد و متعلقات مربوط و پرسنل براي حفاري تا1000 متر، در جاده هاي آسفالتي. | کيلومتر | 52600
010702 | فهرست | حمل دستگاه حفاري دوراني و دوراني ضربه اي به‌هرتعداد و متعلقات مربوط و پرسنل براي حفاري تا1000 متر، در جاده هاي خاكي. | کيلومتر | 68300
010703 | فهرست | حمل دستگاه حفاري دوراني و دوراني ضربه اي به‌هرتعداد و متعلقات مربوط و پرسنل براي حفاري تا3000 متر، در جاده هاي آسفالتي. | کيلومتر | 105000
010704 | فهرست | حمل دستگاه حفاري دوراني و دوراني ضربه اي به‌هرتعداد و متعلقات مربوط و پرسنل براي حفاري تا3000 متر، در جاده هاي خاكي. | کيلومتر | 136500
010705 | فهرست | حمل دستگاه حفاري دوراني و دوراني ضربه اي به‌هر تعداد و متعلقات مربوط و پرسنل براي حفاري تا6000 متر، در جاده هاي آسفالتي. | کيلومتر | 157500
010706 | فهرست | حمل دستگاه حفاري دوراني و دوراني ضربه اي به‌هر تعداد و متعلقات مربوط و پرسنل براي حفاري تا6000 متر، در جاده هاي خاكي. | کيلومتر | 205000
010801 | فهرست | حمل دستگاه چاه پيمايي و پرسنل مربوط در جاده‌هاي آسفالتي. | کيلومتر | 8630
010802 | فهرست | حمل دستگاه چاه پيمايي و پرسنل مربوط در جاده‌هاي خاكي. | کيلومتر | 11200
010901 | فهرست | حمل وسايل و متعلقات آزمايش پمپاژ و پرسنل مربوط در جاده هاي آسفالتي براي هر دستگاه. | کيلومتر | 11800
010902 | فهرست | حمل وسايل و متعلقات آزمايش پمپاژ و پرسنل مربوط در جاده هاي خاكي براي هر دستگاه. | کيلومتر | 15400
011001 | فهرست | بارگيري لوله، حمل تا30 كيلومتر و باراندازي. | تن | 327000
011002 | فهرست | حمل لوله در جاده هاي آسفالتي نسبت به‌مازاد بر30 كيلومتر. | تن - کيلومتر | 985
011003 | فهرست | حمل لوله درجاده هاي خاكي نسبت به‌مازاد بر30 كيلومتر. | تن - کيلومتر | 1300
011101 | فهرست | تجهيز و برچيدن كارگاه براي حفاري و اجراي يك حلقه چاه مخزني دهانه گشاد تا عمق 30 متر از تراز مبناي زمين، همراه با گالريهاي شعايي. | مقطوع | 352381000
011102 | فهرست | بارگيري و حمل تجهيزات حفاري و پمپاژ (شامل بتونير، جرثقيل چرخ زنجيري مجهز به تجهيزات حفاري، ابزار آلات، كانتينر لوازم، دستگاه جك حفاري گالريهاي شعاعي و تجهيزات آبكشي و پمپاژ و ساير وسايل و تجهيزات مورد نياز) و افراد براي احداث يك حلقه چاه مخزني دهانه گشاد، در جاده‌هاي آسفالتي. | کيلومتر | 69100
011103 | فهرست | بارگيري و حمل تجهيزات حفاري و پمپاژ (شامل بتونير، جرثقيل چرخ زنجيري مجهز به تجهيزات حفاري، ابزار آلات، كانتينر لوازم، دستگاه جك حفاري گالريهاي شعاعي و تجهيزات آبكشي و پمپاژ و ساير وسايل و تجهيزات مورد نياز) و افراد براي احداث يك حلقه چاه مخزني دهانه گشاد، در جاده‌هاي خاكي. | کيلومتر | 98100
011104 | فهرست | بارگيري انواع لوله‌هاي مشبك يا غير مشبك با هر جنس و قطر كه در گالريهاي شعاعي باقي ميمانند، اعم از لوله‌هاي فايبرگلاس، پلي اتيلن، پي. وي. سي فشرده و يا مشابه، وحمل تا 30 كيلومتر و بار اندازي. | مترمکعب | 781000
011105 | فهرست | حمل انواع لوله با هر قطر و جنس (موضوع رديف 011104) در جاده‌هاي آسفالتي نسبت به مازاد بر 30 كيلومتر. | مترمکعب - کيلومتر | 780
011106 | فهرست | حمل انواع لوله با هر قطر و جنس (موضوع رديف 011104) در جاده‌هاي خاكي نسبت به مازاد بر 30 كيلومتر. | مترمکعب - ‏کيلومتر | 1080
011107 | فهرست | حمل ميل‌گرد و سيمان پاكتي، نسبت به مازاد بر 30 كيلومتر تا فاصله 75 كيلومتر. | تن - کيلومتر | 1040
011108 | فهرست | حمل ميل‌گرد و سيمان پاكتي، نسبت به مازاد بر 75 كيلومتر تا فاصله 150 كيلومتر. | تن - کيلومتر | 700
011109 | فهرست | حمل ميل‌گرد و سيمان پاكتي، نسبت به مازاد بر 150 كيلومتر تا فاصله 300 كيلومتر. | تن - کيلومتر | 440
011110 | فهرست | حمل ميل‌گرد و سيمان پاكتي، نسبت به مازاد بر 300 كيلومتر تا فاصله 450 كيلومتر. | تن - کيلومتر | 365
011111 | فهرست | حمل ميل‌گرد و سيمان پاكتي، نسبت به مازاد بر 450 كيلومتر تا فاصله 750 كيلومتر. | تن - کيلومتر | 310
011112 | فهرست | حمل ميل‌گرد و سيمان پاكتي، نسبت به مازاد بر 750 كيلومتر. | تن - کيلومتر | 260
020101 | فهرست | چاه زني ميله در زمينهاي نرم و بالاي سطح آب، تا عمق 20 متر و حمل خاك تا شعاع 15 متري اطراف چاه. | مترمکعب | 590000
020102 | فهرست | چاه زني ميله در زمينهاي نرم و بالاي سطح آب، از عمق 20 تا30 متر و حمل خاك تا شعاع 15 متري اطراف چاه. | مترمکعب | 862000
020103 | فهرست | چاه زني ميله در زمينهاي نرم و بالاي سطح آب، از عمق 30 تا40 متر و حمل خاك تا شعاع 15 متري اطراف چاه. | مترمکعب | 1065000
020104 | فهرست | چاه زني ميله در زمينهاي نرم و بالاي سطح آب، از عمق 40 تا50 متر و حمل خاك تا شعاع 15 متري اطراف چاه. | مترمکعب | 1237000
020201 | فهرست | چاه زني ميله در زمينهاي سنگي و بالاي سطح آب، با استفاده از كمپرسور، قلم و چكش، مواد منفجره و يا وسايل مشابه آن، تا عمق 20 متر و حمل مواد حاصل تا شعاع 15 متري اطراف چاه. | مترمکعب | 2159000
020202 | فهرست | چاه زني ميله در زمينهاي سنگي و بالاي سطح آب، با استفاده از كمپرسور، قلم و چكش، مواد منفجره و يا وسايل مشابه آن، از عمق 20 تا30 متر و حمل مواد حاصل تا شعاع 15 متري اطراف چاه. | مترمکعب | 3042000
020203 | فهرست | چاه زني ميله در زمينهاي سنگي و بالاي سطح آب، با استفاده از كمپرسور، قلم و چكش، مواد منفجره و يا وسايل مشابه آن، از عمق 30 تا40 متر و حمل مواد حاصل تا شعاع 15 متري اطراف چاه. | مترمکعب | 4107000
020204 | فهرست | چاه زني ميله در زمينهاي سنگي و بالاي سطح آب، با استفاده از كمپرسور، قلم و چكش، مواد منفجره و يا وسايل مشابه آن، از عمق 40 تا50 متر و حمل مواد حاصل تا شعاع 15 متري اطراف چاه. | مترمکعب | 4786000
020301 | فهرست | چاه زني ميله در زمينهاي نرم و زير سطح آب، با استفاده از تلمبه موتوري، تا عمق 20 متري و حمل خاك تاشعاع 15 متري اطراف چاه. | مترمکعب | 2381000
020302 | فهرست | چاه زني ميله در زمينهاي نرم و زير سطح آب، با استفاده از تلمبه موتوري، از عمق 20 تا30 متر و حمل خاك تا شعاع 15 متري اطراف چاه. | مترمکعب | 3285000
020303 | فهرست | چاه زني ميله در زمينهاي نرم و زير سطح آب، با استفاده از تلمبه موتوري، از عمق 30 تا40 متر و حمل خاك تا شعاع 15 متري اطراف چاه. | مترمکعب | 3667000
020304 | فهرست | چاه زني ميله در زمينهاي نرم و زير سطح آب، با استفاده از تلمبه موتوري، از عمق 40 تا50 متر و حمل خاك تا شعاع 15 متري اطراف چاه. | مترمکعب | 4115000
020401 | فهرست | چاه زني ميله در زمينهاي سنگي و زير سطح آب با استفاده از تلمبه موتوري و كمپرسور، قلم و چكش، مواد منفجره و يا وسايل مشابه آن، تا عمق 20 متر و حمل مواد حاصل تا شعاع 15 متري اطراف چاه. | مترمکعب | 3310000
020402 | فهرست | چاه زني ميله در زمينهاي سنگي و زير سطح آب با استفاده از تلمبه موتوري و كمپرسور، قلم و چكش، مواد منفجره و يا وسايل مشابه آن، از عمق 20 تا30 متر و حمل مواد حاصل تا شعاع 15 متري اطراف چاه. | مترمکعب | 4625000
020403 | فهرست | چاه زني ميله در زمينهاي سنگي و زير سطح آب با استفاده از تلمبه موتوري و كمپرسور، قلم و چكش، مواد منفجره و يا وسايل مشابه آن، از عمق 30 تا40 متر و حمل مواد حاصل تا شعاع 15 متري اطراف چاه. | مترمکعب | 5438000
020404 | فهرست | چاه زني ميله در زمينهاي سنگي و زير سطح آب با استفاده از تلمبه موتوري و كمپرسور، قلم و چكش، مواد منفجره و يا وسايل مشابه آن، از عمق 40 تا50 متر و حمل مواد حاصل تا شعاع 15 متري اطراف چاه. | مترمکعب | 6169000
030101 | فهرست | حفاري به‌روش ضربه اي در زمينهاي آبرفتي، به‌قطر 8 اينچ، تا عمق 50 متر و برداشت نمونه از هر 3 متر. | مترطول | 718000
030102 | فهرست | حفاري به‌روش ضربه اي در زمينهاي آبرفتي، به‌قطر 8 اينچ، از عمق 50 تا 100 متر و برداشت نمونه از هر3 متر. | مترطول | 747500
030103 | فهرست | حفاري به‌روش ضربه اي در زمينهاي آبرفتي، به‌قطر 8 اينچ، از عمق 100 تا150 متر و برداشت نمونه از هر3 متر. | مترطول | 791500
030104 | فهرست | حفاري به‌روش ضربه اي در زمينهاي آبرفتي، به‌قطر 8 اينچ، از عمق 150 تا200 متر و برداشت نمونه از هر 3 متر. | مترطول | 835000
030105 | فهرست | حفاري به‌روش ضربه اي در زمينهاي آبرفتي، به‌قطر 8 اينچ، از عمق 200 تا250 متر و برداشت نمونه از هر3 متر. | مترطول | 907500
030106 | فهرست | حفاري به‌روش ضربه اي در زمينهاي آبرفتي، به‌قطر 8 اينچ، از عمق 250 تا300 متر و برداشت نمونه از هر3 متر. | مترطول | 994000
030201 | فهرست | حفاري به‌روش ضربه اي در زمينهاي آبرفتي، به‌قطر10 اينچ، تا عمق 50 متر و برداشت نمونه از هر3 متر. | مترطول | 764500
030202 | فهرست | حفاري به‌روش ضربه اي در زمينهاي آبرفتي، به‌قطر10 اينچ، از عمق 50 تا100 متر و برداشت نمونه از هر3 متر. | مترطول | 791500
030203 | فهرست | حفاري به‌روش ضربه اي در زمينهاي آبرفتي، به‌قطر10 اينچ، از عمق 100 تا150 متر و برداشت نمونه از هر 3 متر. | مترطول | 835000
030204 | فهرست | حفاري به‌روش ضربه اي در زمينهاي آبرفتي، به‌قطر10 اينچ، ازعمق 150 تا200 متر و برداشت نمونه از هر 3 متر. | مترطول | 907500
030205 | فهرست | حفاري به‌روش ضربه اي در زمينهاي آبرفتي، به‌قطر10 اينچ، از عمق 200 تا250 متر و برداشت نمونه از هر 3 متر. | مترطول | 994000
030206 | فهرست | حفاري به‌روش ضربه اي در زمينهاي آبرفتي، به‌قطر10 اينچ، از عمق 250 تا300 متر و برداشت نمونه از هر 3 متر. | مترطول | 1123000
030301 | فهرست | حفاري به‌روش ضربه اي در زمينهاي آبرفتي، به‌قطر 12 اينچ، تا عمق 50 متر و برداشت نمونه از هر 3 متر. | مترطول | 807500
030302 | فهرست | حفاري به‌روش ضربه اي در زمينهاي آبرفتي، به‌قطر 12 اينچ، از عمق50 تا100 متر و برداشت نمونه از هر 3 متر. | مترطول | 835000
030303 | فهرست | حفاري به‌روش ضربه اي در زمينهاي آبرفتي، به‌قطر 12 اينچ، از عمق 100 تا150 متر و برداشت نمونه از هر 3 متر. | مترطول | 891500
030304 | فهرست | حفاري به‌روش ضربه اي در زمينهاي آبرفتي، به‌قطر 12 اينچ، از عمق 150 تا200 متر و برداشت نمونه از هر 3 متر. | مترطول | 978000
030305 | فهرست | حفاري به‌روش ضربه اي در زمينهاي آبرفتي، به‌قطر 12 اينچ، از عمق 200 تا250 متر و برداشت نمونه از هر 3 متر. | مترطول | 1080000
030306 | فهرست | حفاري به‌روش ضربه اي در زمينهاي آبرفتي، به‌قطر 12 اينچ، از عمق 250 تا300 متر و برداشت نمونه از هر 3 متر. | مترطول | 1226000
030401 | فهرست | حفاري به‌روش ضربه اي در زمينهاي آبرفتي، به‌قطر14 اينچ، تا عمق 50 متر و برداشت نمونه از هر 3 متر. | مترطول | 850500
030402 | فهرست | حفاري به‌روش ضربه اي در زمينهاي آبرفتي، به‌قطر 14 اينچ، از عمق 50 تا100 متر و برداشت نمونه از هر 3 متر. | مترطول | 891500
030403 | فهرست | حفاري به‌روش ضربه اي در زمينهاي آبرفتي، به‌قطر 14 اينچ، از عمق 100 تا150 متر و برداشت نمونه از هر 3 متر. | مترطول | 978000
030404 | فهرست | حفاري به‌روش ضربه اي در زمينهاي آبرفتي، به‌قطر 14 اينچ، از عمق 150 تا200 متر و برداشت نمونه از هر 3 متر. | مترطول | 1080000
030405 | فهرست | حفاري به‌روش ضربه اي در زمينهاي آبرفتي، به‌قطر 14 اينچ، از عمق200 تا250 متر و برداشت نمونه از هر 3 متر. | مترطول | 1194000
030406 | فهرست | حفاري به‌روش ضربه اي در زمينهاي آبرفتي، به‌قطر 14 اينچ، از عمق 250 تا300 متر و برداشت نمونه از هر 3 متر. | مترطول | 1339000
030501 | فهرست | حفاري به‌روش ضربه اي در زمينهاي آبرفتي، به‌قطر 16 اينچ ، تا عمق 50 متر و برداشت نمونه از هر 3 متر. | مترطول | 923500
030502 | فهرست | حفاري به‌روش ضربه اي در زمينهاي آبرفتي، به‌قطر 16 اينچ، از عمق 50 تا100 متر و برداشت نمونه از هر 3 متر. | مترطول | 978000
030503 | فهرست | حفاري به‌روش ضربه اي در زمينهاي آبرفتي، به‌قطر 16 اينچ، از عمق 100 تا150 متر و برداشت نمونه از هر 3 متر. | مترطول | 1053000
030504 | فهرست | حفاري به‌روش ضربه اي در زمينهاي آبرفتي، به‌قطر 16 اينچ، از عمق 150 تا200 متر و برداشت نمونه از هر 3 متر. | مترطول | 1166000
030505 | فهرست | حفاري به‌روش ضربه اي در زمينهاي آبرفتي، به‌قطر 16 اينچ، از عمق 200 تا250 متر و برداشت نمونه از هر 3 متر. | مترطول | 1296000
030506 | فهرست | حفاري به‌روش ضربه اي در زمينهاي آبرفتي، به‌قطر 16 اينچ، از عمق 250 تا300 متر و برداشت نمونه از هر 3 متر. | مترطول | 1469000
030601 | فهرست | حفاري به‌روش ضربه اي در زمينهاي آبرفتي، به‌قطر 18 اينچ، تا عمق 50 متر و برداشت نمونه از هر 3 متر. | مترطول | 994000
030602 | فهرست | حفاري به‌روش ضربه اي در زمينهاي آبرفتي، به‌قطر 18 اينچ، از عمق 50 تا100 متر و برداشت نمونه از هر 3 متر. | مترطول | 1053000
030603 | فهرست | حفاري به‌روش ضربه اي در زمينهاي آبرفتي، به‌قطر 18 اينچ، از عمق 100 تا150 متر و برداشت نمونه از هر 3 متر. | مترطول | 1123000
030604 | فهرست | حفاري به‌روش ضربه اي در زمينهاي آبرفتي، به‌قطر 18 اينچ، از عمق 150 تا200 متر و برداشت نمونه از هر 3 متر. | مترطول | 1269000
030605 | فهرست | حفاري به‌روش ضربه اي در زمينهاي آبرفتي، به‌قطر 18 اينچ، از عمق 200 تا250 متر و برداشت نمونه از هر 3 متر. | مترطول | 1426000
030606 | فهرست | حفاري به‌روش ضربه اي در زمينهاي آبرفتي، به‌قطر 18 اينچ، از عمق 250 تا300 متر و برداشت نمونه از هر 3 متر. | مترطول | 1615000
030701 | فهرست | حفاري به‌روش ضربه اي در زمينهاي آبرفتي، به‌قطر20 اينچ، تا عمق 25 متر و برداشت نمونه از هر 3 متر. | مترطول | 1053000
030702 | فهرست | حفاري به‌روش ضربه اي در زمينهاي آبرفتي، به‌قطر20 اينچ، از عمق 25 تا50 متر و برداشت نمونه از هر 3 متر. | مترطول | 1080000
030703 | فهرست | حفاري به‌روش ضربه اي در زمينهاي آبرفتي، به‌قطر20 اينچ، از عمق 50 تا100 متر و برداشت نمونه از هر 3 متر. | مترطول | 1123000
030704 | فهرست | حفاري به‌روش ضربه اي در زمينهاي آبرفتي، به‌قطر20 اينچ، از عمق 100 تا150 متر و برداشت نمونه از هر 3 متر. | مترطول | 1226000
030705 | فهرست | حفاري به‌روش ضربه اي در زمينهاي آبرفتي، به‌قطر20 اينچ، از عمق 150 تا200 متر و برداشت نمونه از هر 3 متر. | مترطول | 1382000
030706 | فهرست | حفاري به‌روش ضربه اي در زمينهاي آبرفتي، به‌قطر20 اينچ، از عمق 200 تا250 متر و برداشت نمونه از هر 3 متر. | مترطول | 1555000
030707 | فهرست | حفاري به‌روش ضربه اي در زمينهاي آبرفتي، به‌قطر20 اينچ، از عمق 250 تا300 متر و برداشت نمونه از هر 3 متر. | مترطول | 1771000
030801 | فهرست | حفاري به‌روش ضربه اي در زمينهاي آبرفتي، به‌قطر 22 اينچ، تا عمق 25 متر و برداشت نمونه از هر 3 متر. | مترطول | 1096000
030802 | فهرست | حفاري به‌روش ضربه اي در زمينهاي آبرفتي، به‌قطر 22 اينچ، از عمق 25 تا50 متر و برداشت نمونه از هر 3 متر. | مترطول | 1139000
030803 | فهرست | حفاري به‌روش ضربه اي در زمينهاي آبرفتي، به‌قطر 22 اينچ، از عمق 50 تا100 متر و برداشت نمونه از هر 3 متر. | مترطول | 1226000
030804 | فهرست | حفاري به‌روش ضربه اي در زمينهاي آبرفتي، به‌قطر22 اينچ، از عمق 100 تا150 متر و برداشت نمونه از هر 3 متر. | مترطول | 1323000
030805 | فهرست | حفاري به‌روش ضربه اي در زمينهاي آبرفتي، به‌قطر 22 اينچ، از عمق 150 تا200 متر و برداشت نمونه از هر 3 متر. | مترطول | 1485000
030806 | فهرست | حفاري به‌روش ضربه اي در زمينهاي آبرفتي، به‌قطر 22 اينچ، از عمق 200 تا250 متر و برداشت نمونه از هر 3 متر. | مترطول | 1669000
030807 | فهرست | حفاري به‌روش ضربه اي در زمينهاي آبرفتي، به‌قطر 22 اينچ، از عمق 250 تا300 متر و برداشت نمونه از هر 3 متر. | مترطول | 1928000
030901 | فهرست | حفاري به‌روش ضربه اي در زمينهاي آبرفتي، به‌قطر 24 اينچ، تا عمق 25 متر و برداشت نمونه از هر3 متر. | مترطول | 1194000
030902 | فهرست | حفاري به‌روش ضربه اي در زمينهاي آبرفتي، به‌قطر 24 اينچ، از عمق 25 تا50 متر و برداشت نمونه از هر 3 متر. | مترطول | 1253000
030903 | فهرست | حفاري به‌روش ضربه اي در زمينهاي آبرفتي، به‌قطر 24 اينچ، از عمق 50 تا100 متر و برداشت نمونه از هر 3 متر. | مترطول | 1323000
030904 | فهرست | حفاري به‌روش ضربه اي در زمينهاي آبرفتي، به‌قطر 24 اينچ، از عمق 100 تا150 متر و برداشت نمونه از هر 3 متر. | مترطول | 1442000
030905 | فهرست | حفاري به‌روش ضربه اي در زمينهاي آبرفتي، به‌قطر 24 اينچ، از عمق 150 تا200 متر و برداشت نمونه از هر 3 متر. | مترطول | 1615000
030906 | فهرست | حفاري به‌روش ضربه اي در زمينهاي آبرفتي، به‌قطر 24 اينچ، از عمق 200 تا250 متر و برداشت نمونه از هر 3 متر. | مترطول | 1831000
030907 | فهرست | حفاري به‌روش ضربه اي در زمينهاي آبرفتي، به‌قطر 24 اينچ، از عمق 250 تا300 متر و برداشت نمونه از هر 3 متر. | مترطول | 2090000
031001 | فهرست | حفاري به‌روش ضربه اي در زمينهاي آبرفتي، به‌قطر 26 اينچ، تا عمق 25 متر و برداشت نمونه از هر 3 متر. | مترطول | 1296000
031002 | فهرست | حفاري به‌روش ضربه اي در زمينهاي آبرفتي، به‌قطر 26 اينچ، از عمق 25 تا50 متر و برداشت نمونه از هر 3 متر. | مترطول | 1355000
031003 | فهرست | حفاري به‌روش ضربه اي در زمينهاي آبرفتي، به‌قطر 26 اينچ، از عمق 50 تا100 متر و برداشت نمونه از هر 3 متر. | مترطول | 1426000
031004 | فهرست | حفاري به‌روش ضربه اي در زمينهاي آبرفتي، به‌قطر 26 اينچ، از عمق 100 تا150 متر و برداشت نمونه از هر 3 متر. | مترطول | 1571000
031005 | فهرست | حفاري به‌روش ضربه اي در زمينهاي آبرفتي، به‌قطر 26 اينچ، از عمق 150 تا200 متر و برداشت نمونه از هر 3 متر. | مترطول | 1744000
031006 | فهرست | حفاري به‌روش ضربه اي در زمينهاي آبرفتي، به‌قطر 26 اينچ، از عمق 200 تا250 متر و برداشت نمونه از هر 3 متر. | مترطول | 1971000
031007 | فهرست | حفاري به‌روش ضربه اي در زمينهاي آبرفتي، به‌قطر 26 اينچ، از عمق 250 تا300 متر و برداشت نمونه از هر 3 متر. | مترطول | 2263000
031101 | فهرست | حفاري به‌روش ضربه اي در زمينهاي آبرفتي، به‌قطر 28 اينچ، تا عمق 25 متر و برداشت نمونه از هر 3 متر. | مترطول | 1410000
031102 | فهرست | حفاري به‌روش ضربه اي در زمينهاي آبرفتي، به‌قطر 28 اينچ، از عمق 25 تا50 متر و برداشت نمونه از هر 3 متر. | مترطول | 1469000
031103 | فهرست | حفاري به‌روش ضربه اي در زمينهاي آبرفتي، به‌قطر 28 اينچ، از عمق 50 تا100 متر و برداشت نمونه از هر 3 متر. | مترطول | 1555000
031104 | فهرست | حفاري به‌روش ضربه اي در زمينهاي آبرفتي، به‌قطر 28 اينچ، از عمق 100 تا150 متر و برداشت نمونه از هر 3 متر. | مترطول | 1685000
031105 | فهرست | حفاري به‌روش ضربه اي در زمينهاي آبرفتي، به‌قطر 28 اينچ، از عمق 150 تا200 متر و برداشت نمونه از هر 3 متر. | مترطول | 1874000
031106 | فهرست | حفاري به‌روش ضربه اي در زمينهاي آبرفتي، به‌قطر 28 اينچ، از عمق 200 تا250 متر و برداشت نمونه از هر 3 متر. | مترطول | 2133000
031107 | فهرست | حفاري به‌روش ضربه اي در زمينهاي آبرفتي، به‌قطر 28 اينچ، از عمق 250 تا300 متر و برداشت نمونه از هر 3 متر. | مترطول | 2436000
031201 | فهرست | حفاري به‌روش ضربه اي در زمينهاي آبرفتي، به‌قطر30 اينچ، تا عمق 25 متر و برداشت نمونه از هر 3 متر. | مترطول | 1528000
031202 | فهرست | حفاري به‌روش ضربه اي در زمينهاي آبرفتي، به‌قطر30 اينچ، از عمق 25 تا50 متر و برداشت نمونه از هر 3 متر. | مترطول | 1571000
031203 | فهرست | حفاري به‌روش ضربه اي در زمينهاي آبرفتي، به‌قطر30 اينچ، از عمق 50 تا100 متر و برداشت نمونه از هر 3 متر. | مترطول | 1669000
031204 | فهرست | حفاري به‌روش ضربه اي در زمينهاي آبرفتي، به‌قطر30 اينچ، از عمق 100 تا150 متر و برداشت نمونه از هر 3 متر. | مترطول | 1831000
031205 | فهرست | حفاري به‌روش ضربه اي در زمينهاي آبرفتي، به‌قطر30 اينچ، از عمق 150 تا200 متر و برداشت نمونه از هر 3 متر. | مترطول | 2031000
031206 | فهرست | حفاري به‌روش ضربه اي در زمينهاي آبرفتي، به‌قطر30 اينچ، از عمق 200 تا250 متر و برداشت نمونه از هر 3 متر. | مترطول | 2306000
031207 | فهرست | حفاري به‌روش ضربه اي در زمينهاي آبرفتي، به‌قطر30 اينچ، از عمق 250 تا300 متر و برداشت نمونه از هر 3 متر. | مترطول | 2636000
031301 | فهرست | اضافه بها نسبت به‌رديفهاي 031201 تا 031207، به‌ازاي هر دو اينچ اضافه قطر حفاري، تا قطر 36 اينچ. | مترطول | 122500
031401 | فهرست | حفاري شناسايي به‌روش ضربه اي سنگين در هر نوع تشكيلات سنگي، به‌قطر 12 اينچ، تا عمق50 متر و برداشت نمونه از هر3 متر. | مترطول | 2526000
031402 | فهرست | حفاري شناسايي به‌روش ضربه اي سنگين در هر نوع تشكيلات سنگي، به‌قطر 12 اينچ، از عمق 50 تا 100 متر و برداشت نمونه از هر 3 متر. | مترطول | 2709000
031403 | فهرست | حفاري شناسايي به‌روش ضربه اي سنگين در هر نوع تشكيلات سنگي، به‌قطر12 اينچ، از عمق 100 تا150 متر و برداشت نمونه از هر3 متر. | مترطول | 2763000
031404 | فهرست | حفاري شناسايي به‌روش ضربه اي سنگين در هر نوع تشكيلات سنگي، به‌قطر 12 اينچ، از عمق 150 تا 200 متر و برداشت نمونه از هر3 متر. | مترطول | 2926000
031405 | فهرست | حفاري شناسايي به‌روش ضربه اي سنگين در هر نوع تشكيلات سنگي، به‌قطر 12 اينچ، از عمق 200 تا250 متر و برداشت نمونه از هر 3 متر. | مترطول | 3088000
031406 | فهرست | حفاري شناسايي به‌روش ضربه اي سنگين در هر نوع تشكيلات سنگي، به‌قطر 12 اينچ، از عمق 250 تا300 متر و برداشت نمونه از هر 3 متر. | مترطول | 3271000
031501 | فهرست | برداشت نمونه به‌صورت دست نخورده، با دستگاههاي مخصوص، از هر گونه طبقات سنگي تا عمق 100 متر. | نمونه | 2055000
031502 | فهرست | برداشت نمونه به‌صورت دست نخورده، با دستگاههاي مخصوص، از هر گونه طبقات سنگي از عمق 100 تا200 متر. | نمونه | 2201000
031503 | فهرست | برداشت نمونه به‌صورت دست نخورده، با دستگاههاي مخصوص، از هر گونه طبقات سنگي از عمق 200 تا 300 متر. | نمونه | 2404000
031601 | فهرست | تراش گمانه شناسايي حفر شده در زمينهاي سنگي به‌روش ضربه اي سنگين، به‌قطر 12 اينچ و تبديل آن به‌قطر تا 14 اينچ، تا عمق 50 متر. | مترطول | 725000
031602 | فهرست | تراش گمانه شناسايي حفرشده در زمينهاي سنگي به‌روش ضربه اي سنگين، به‌قطر 12 اينچ و تبديل آن به‌قطر تا 14 اينچ، از عمق 50 تا100 متر. | مترطول | 758500
031603 | فهرست | تراش گمانه شناسايي حفر شده در زمينهاي سنگي به‌روش ضربه اي سنگين، به‌قطر 12 اينچ و تبديل آن به‌قطر تا 14 اينچ، از عمق 100 تا150 متر. | مترطول | 792500
031604 | فهرست | تراش گمانه شناسايي حفر شده در زمينهاي سنگي به‌روش ضربه اي سنگين، به‌قطر 12 اينچ و تبديل آن به‌قطر تا 14 اينچ، از عمق 150 تا200 متر. | مترطول | 833500
031605 | فهرست | تراش گمانه شناسايي حفر شده در زمينهاي سنگي به‌روش ضربه اي سنگين، به‌قطر 12 اينچ و تبديل آن به‌قطر تا 14 اينچ، از عمق 200 تا250 متر. | مترطول | 867000
031606 | فهرست | تراش گمانه شناسايي حفرشده در زمينهاي سنگي به‌روش ضربه اي سنگين ، به‌قطر12 اينچ وتبديل آن به‌قطرتا14 اينچ ، ازعمق 250 تا300 متر. | مترطول | 955000
031701 | فهرست | تراش گمانه شناسايي حفر شده در زمينهاي سنگي به‌روش ضربه اي سنگين، به‌قطر 12 اينچ و تبديل آن به‌قطر تا 16 اينچ، تا عمق 50 متر. | مترطول | 1591000
031702 | فهرست | تراش گمانه شناسايي حفر شده در زمينهاي سنگي به‌روش ضربه اي سنگين، به‌قطر 12 اينچ و تبديل آن به‌قطر تا 16 اينچ، از عمق 50 تا100 متر. | مترطول | 1659000
031703 | فهرست | تراش گمانه شناسايي حفرشده در زمينهاي سنگي به‌روش ضربه اي سنگين، به‌قطر 12 اينچ و تبديل آن به‌قطر تا 16 اينچ، از عمق 100 تا150 متر. | مترطول | 1734000
031704 | فهرست | تراش گمانه شناسايي حفر شده در زمينهاي سنگي به‌روش ضربه اي سنگين، به‌قطر 12 اينچ و تبديل آن به‌قطر تا 16 اينچ، از عمق 150 تا200 متر. | مترطول | 1822000
031705 | فهرست | تراش گمانه شناسايي حفر شده در زمينهاي سنگي به‌روش ضربه اي سنگين، به‌قطر 12 اينچ و تبديل آن به‌قطر تا 16 اينچ، از عمق 200 تا250 متر. | مترطول | 1896000
031706 | فهرست | تراش گمانه شناسايي حفر شده در زمينهاي سنگي به‌روش ضربه اي سنگين، به‌قطر 12 اينچ و تبديل آن به‌قطر تا 16 اينچ، از عمق 250 تا300 متر. | مترطول | 2038000
031801 | فهرست | تراش گمانه شناسايي حفر شده در زمينهاي سنگي به‌روش ضربه اي سنگين، به‌قطر 12 اينچ و تبديل آن به‌قطر تا 18 اينچ، تا عمق 50 متر. | مترطول | 2513000
031802 | فهرست | تراش گمانه شناسايي حفر شده در زمينهاي سنگي به‌روش ضربه اي سنگين، به‌قطر 12 اينچ و تبديل آن به‌قطر تا 18 اينچ، از عمق 50 تا100 متر. | مترطول | 2634000
031803 | فهرست | تراش گمانه شناسايي حفر شده در زمينهاي سنگي به‌روش ضربه اي سنگين، به‌قطر12 اينچ و تبديل آن به‌قطر تا 18 اينچ، از عمق 100 تا150 متر. | مترطول | 2763000
031804 | فهرست | تراش گمانه شناسايي حفر شده در زمينهاي سنگي به‌روش ضربه اي سنگين، به‌قطر 12 اينچ و تبديل آن به‌قطر تا 18 اينچ، از عمق 150 تا200 متر. | مترطول | 2926000
031805 | فهرست | تراش گمانه شناسايي حفر شده در زمينهاي سنگي به‌روش ضربه اي سنگين، به‌قطر 12 اينچ و تبديل آن به‌قطر تا 18 اينچ، از عمق 200 تا250 متر. | مترطول | 3088000
031806 | فهرست | تراش گمانه شناسايي حفر شده در زمينهاي سنگي به‌روش ضربه اي سنگين، به‌قطر 12 اينچ و تبديل آن به‌قطر تا 18 اينچ، از عمق 250 تا300 متر. | مترطول | 3271000
031901 | فهرست | تراش گمانه شناسايي حفر شده در زمينهاي سنگي به‌روش ضربه اي سنگين، به‌قطر12 اينچ و تبديل آن به‌قطر تا20 اينچ، تا عمق 50 متر. | مترطول | 3610000
031902 | فهرست | تراش گمانه شناسايي حفر شده در زمينهاي سنگي به‌روش ضربه اي سنگين، به‌قطر 12 اينچ و تبديل آن به‌قطر تا20 اينچ، از عمق 50 تا 100 متر. | مترطول | 3868000
031903 | فهرست | تراش گمانه شناسايي حفر شده در زمينهاي سنگي به‌روش ضربه اي سنگين، به‌قطر 12 اينچ و تبديل آن به‌قطر تا20 اينچ، از عمق 100 تا150 متر. | مترطول | 4010000
031904 | فهرست | تراش گمانه شناسايي حفر شده در زمينهاي سنگي به‌روش ضربه اي سنگين، به‌قطر 12 اينچ و تبديل آن به‌قطر تا20 اينچ، از عمق 150 تا 200 متر. | مترطول | 4152000
031905 | فهرست | تراش گمانه شناسايي حفر شده در زمينهاي سنگي به‌روش ضربه اي سنگين، به‌قطر 12 اينچ و تبديل آن به‌قطر تا 20 اينچ، از عمق 200 تا250 متر. | مترطول | 4335000
031906 | فهرست | تراش گمانه شناسايي حفر شده در زمينهاي سنگي به‌روش ضربه اي سنگين، به‌قطر 12 اينچ و تبديل آن به‌قطر تا20 اينچ، از عمق 250 تا300 متر. | مترطول | 4694000
032001 | فهرست | تراش گمانه شناسايي حفر شده در زمينهاي سنگي به‌روش ضربه اي سنگين، به‌قطر 12 اينچ و تبديل آن به‌قطر تا 22 اينچ، تا عمق 50 متر. | مترطول | 4877000
032002 | فهرست | تراش گمانه شناسايي حفرشده در زمينهاي سنگي به‌روش ضربه اي سنگين، به‌قطر 12 اينچ و تبديل آن به‌قطر تا 22 اينچ، از عمق 50 تا 100 متر. | مترطول | 5148000
032003 | فهرست | تراش گمانه شناسايي حفر شده در زمينهاي سنگي به‌روش ضربه اي سنگين، به‌قطر 12 اينچ و تبديل آن به‌قطر تا 22 اينچ، از عمق100 تا150 متر. | مترطول | 5419000
032004 | فهرست | تراش گمانه شناسايي حفر شده در زمينهاي سنگي به‌روش ضربه اي سنگين، به‌قطر 12 اينچ و تبديل آن به‌قطر تا 22 اينچ، از عمق 150 تا200 متر. | مترطول | 5527000
032005 | فهرست | تراش گمانه شناسايي حفر شده در زمينهاي سنگي به‌روش ضربه اي سنگين، به‌قطر12 اينچ و تبديل آن به‌قطر تا 22 اينچ، از عمق 200 تا250 متر. | مترطول | 5744000
032006 | فهرست | تراش گمانه شناسايي حفر شده در زمينهاي سنگي به‌روش ضربه اي سنگين، به‌قطر 12 اينچ و تبديل آن به‌قطر تا 22 اينچ، از عمق 250 تا300 متر. | مترطول | 6252000
040101 | فهرست | حفاري به ‌روش دوراني، با استفاده از گل حفاري در زمين‌هاي آبرفتي و ماسه‌اي، به ‌قطر 12 اينچ، تا عمق 50 متر و برداشت نمونه از هر 3 متر. | مترطول | 954500
040102 | فهرست | حفاري به ‌روش دوراني، با استفاده از گل حفاري در زمين‌هاي آبرفتي و ماسه‌اي، به ‌قطر 12 اينچ، از عمق 50 تا 100 متر و برداشت نمونه از هر 3 متر. | مترطول | 988000
040103 | فهرست | حفاري به ‌روش دوراني، با استفاده از گل حفاري در زمين‌هاي آبرفتي و ماسه‌اي، به ‌قطر 12 اينچ، از عمق 100 تا 150 متر و برداشت نمونه از هر 3 متر. | مترطول | 1086000
040104 | فهرست | حفاري به ‌روش دوراني، با استفاده از گل حفاري در زمين‌هاي آبرفتي و ماسه‌اي، به ‌قطر 12 اينچ، از عمق 150 تا 200 متر و برداشت نمونه از هر 3 متر. | مترطول | 1183000
040105 | فهرست | حفاري به ‌روش دوراني، با استفاده از گل حفاري در زمين‌هاي آبرفتي و ماسه‌اي، به ‌قطر 12 اينچ، از عمق 200 تا 250 متر و برداشت نمونه از هر 3 متر. | مترطول | 1281000
040106 | فهرست | حفاري به ‌روش دوراني، با استفاده از گل حفاري در زمين‌هاي آبرفتي و ماسه‌اي، به ‌قطر 12 اينچ، از عمق 250 تا 300 متر و برداشت نمونه از هر 3 متر. | مترطول | 1405000
040107 | فهرست | حفاري به ‌روش دوراني، با استفاده از گل حفاري در زمين‌هاي آبرفتي و ماسه‌اي، به ‌قطر 12 اينچ، از عمق 300 تا 350 متر و برداشت نمونه از هر 3 متر. | مترطول | 1506000
040108 | فهرست | حفاري به ‌روش دوراني، با استفاده از گل حفاري در زمين‌هاي آبرفتي و ماسه‌اي، به ‌قطر 12 اينچ، از عمق 350 تا 400 متر و برداشت نمونه از هر 3 متر. | مترطول | 1604000
040109 | فهرست | حفاري به ‌روش دوراني، با استفاده از گل حفاري در زمين‌هاي آبرفتي و ماسه‌اي، به ‌قطر 12 اينچ، از عمق 400 تا 450 متر و برداشت نمونه از هر 3 متر. | مترطول | 1767000
040110 | فهرست | حفاري به ‌روش دوراني، با استفاده از گل حفاري در زمين‌هاي آبرفتي و ماسه‌اي، به ‌قطر 12 اينچ، از عمق 450 تا 500 متر و برداشت نمونه از هر 3 متر. | مترطول | 1992000
040201 | فهرست | برداشت نمونه دست نخورده، با وسيله مخصوص، از هر گونه طبقات آبرفتي و ماسه‌اي تا عمق 100 متر. | نمونه | 2218000
040202 | فهرست | برداشت نمونه دست نخورده، با وسيله مخصوص، از هر گونه طبقات آبرفتي و ماسه‌اي از عمق 100 تا 200 متر. | نمونه | 2478000
040203 | فهرست | برداشت نمونه دست نخورده، با وسيله مخصوص، از هر گونه طبقات آبرفتي و ماسه‌اي از عمق 200 تا 300 متر. | نمونه | 2739000
040301 | فهرست | برقو زدن گمانه شناسايي حفر شده در زمين‌هاي آبرفتي و ماسه‌اي، (‌قطر 12 اينچ)، و تبديل آن به ‌قطر تا 14 اينچ، تا عمق 50 متر. | مترطول | 553500
040302 | فهرست | برقو زدن گمانه شناسايي حفر شده در زمين‌هاي آبرفتي و ماسه‌اي، (‌قطر 12 اينچ)، و تبديل آن به ‌قطر تا 14 اينچ، از عمق 50 تا 100 متر. | مترطول | 558500
040303 | فهرست | برقو زدن گمانه شناسايي حفر شده در زمين‌هاي آبرفتي و ماسه‌اي، (‌قطر 12 اينچ)، و تبديل آن به ‌قطر تا 14 اينچ، از عمق 100 تا 150 متر. | مترطول | 605000
040304 | فهرست | برقو زدن گمانه شناسايي حفر شده در زمين‌هاي آبرفتي و ماسه‌اي، (‌قطر 12 اينچ)، و تبديل آن به ‌قطر تا 14 اينچ، از عمق 150 تا 200 متر. | مترطول | 636000
040305 | فهرست | برقو زدن گمانه شناسايي حفر شده در زمين‌هاي آبرفتي و ماسه‌اي، (‌قطر 12 اينچ)، و تبديل آن به ‌قطر تا 14 اينچ، از عمق 200 تا 250 متر. | مترطول | 686000
040306 | فهرست | برقو زدن گمانه شناسايي حفر شده در زمين‌هاي آبرفتي و ماسه‌اي، (‌قطر 12 اينچ)، و تبديل آن به ‌قطر تا 14 اينچ، از عمق 250 تا300 متر. | مترطول | 739000
040401 | فهرست | برقو زدن گمانه شناسايي حفر شده در زمين‌هاي آبرفتي و ماسه‌اي، (‌قطر 12 اينچ)، و تبديل آن به ‌قطر تا 16 اينچ، تا عمق 50 متر. | مترطول | 558500
040402 | فهرست | برقو زدن گمانه شناسايي حفر شده در زمين‌هاي آبرفتي و ماسه‌اي، (‌قطر 12 اينچ)، و تبديل آن به ‌قطر تا 16 اينچ، از عمق 50 تا 100 متر. | مترطول | 608000
040403 | فهرست | برقو زدن گمانه شناسايي حفر شده در زمين‌هاي آبرفتي و ماسه‌اي، (‌قطر 12 اينچ)، و تبديل آن به ‌قطر تا 16 اينچ، تا عمق 100 تا 150 متر. | مترطول | 636000
040404 | فهرست | برقو زدن گمانه شناسايي حفر شده در زمين‌هاي آبرفتي و ماسه‌اي، (‌قطر 12 اينچ)، و تبديل آن به ‌قطر تا 16 اينچ، از عمق 150 تا 200 متر. | مترطول | 661000
040405 | فهرست | برقو زدن گمانه شناسايي حفر شده در زمين‌هاي آبرفتي و ماسه‌اي، (‌قطر 12 اينچ)، و تبديل آن به ‌قطر تا 16 اينچ، از عمق 200 تا 250 متر. | مترطول | 714000
040406 | فهرست | برقو زدن گمانه شناسايي حفر شده در زمين‌هاي آبرفتي و ماسه‌اي، (‌قطر 12 اينچ)، و تبديل آن به ‌قطر تا 16 اينچ، از عمق 250 تا 300 متر. | مترطول | 791500
040501 | فهرست | برقو زدن گمانه شناسايي حفر شده در زمين‌هاي آبرفتي و ماسه‌اي، (‌قطر 12 اينچ)، و تبديل آن به ‌قطر تا 18 اينچ، تا عمق 50 متر. | مترطول | 608000
040502 | فهرست | برقو زدن گمانه شناسايي حفر شده در زمين‌هاي آبرفتي و ماسه‌اي، (‌قطر 12 اينچ)، و تبديل آن به ‌قطر تا 18 اينچ، از عمق 50 تا 100 متر. | مترطول | 633000
040503 | فهرست | برقو زدن گمانه شناسايي حفر شده در زمين‌هاي آبرفتي و ماسه‌اي، (‌قطر 12 اينچ)، و تبديل آن به ‌قطر تا 18 اينچ، از عمق 100 تا 150 متر. | مترطول | 661000
040504 | فهرست | برقو زدن گمانه شناسايي حفر شده در زمين‌هاي آبرفتي و ماسه‌اي، (‌قطر 12 اينچ)، و تبديل آن به ‌قطر تا 18 اينچ، از عمق 150 تا 200 متر. | مترطول | 714000
040505 | فهرست | برقو زدن گمانه شناسايي حفر شده در زمين‌هاي آبرفتي و ماسه‌اي، (‌قطر 12 اينچ)، و تبديل آن به ‌قطر تا 18 اينچ، از عمق 200 تا250 متر. | مترطول | 763500
040506 | فهرست | برقو زدن گمانه شناسايي حفر شده در زمين‌هاي آبرفتي و ماسه‌اي، (‌قطر 12 اينچ)، و تبديل آن به ‌قطر تا 18 اينچ، از عمق 250 تا 300 متر. | مترطول | 866500
040601 | فهرست | برقو زدن گمانه شناسايي حفر شده در زمين‌هاي آبرفتي و ماسه‌اي، (‌قطر 12 اينچ)، و تبديل آن به ‌قطر تا 20 اينچ، تا عمق 50 متر. | مترطول | 636000
040602 | فهرست | برقو زدن گمانه شناسايي حفر شده در زمين‌هاي آبرفتي و ماسه‌اي، (‌قطر 12 اينچ)، و تبديل آن به ‌قطر تا 20 اينچ، از عمق 50 تا 100 متر. | مترطول | 661000
040603 | فهرست | برقو زدن گمانه شناسايي حفر شده در زمين‌هاي آبرفتي و ماسه‌اي، (‌قطر 12 اينچ)، و تبديل آن به ‌قطر تا 20 اينچ، از عمق 100 تا 150 متر. | مترطول | 714000
040604 | فهرست | برقو زدن گمانه شناسايي حفر شده در زمين‌هاي آبرفتي و ماسه‌اي، (‌قطر 12 اينچ)، و تبديل آن به ‌قطر تا 20 اينچ، از عمق 150 تا 200 متر. | مترطول | 763500
040605 | فهرست | برقو زدن گمانه شناسايي حفر شده در زمين‌هاي آبرفتي و ماسه‌اي، (‌قطر 12 اينچ)، و تبديل آن به ‌قطر تا 20 اينچ، از عمق 200 تا 250 متر. | مترطول | 856500
040606 | فهرست | برقو زدن گمانه شناسايي حفر شده در زمين‌هاي آبرفتي و ماسه‌اي، (‌قطر 12 اينچ)، و تبديل آن به ‌قطر تا 20 اينچ، از عمق 250 تا300 متر. | مترطول | 922000
040701 | فهرست | برقو زدن گمانه شناسايي حفر شده در زمين‌هاي آبرفتي و ماسه‌اي، (‌قطر 12 اينچ)، و تبديل آن به ‌قطر تا 22 اينچ، تا عمق 50 متر. | مترطول | 661000
040702 | فهرست | برقو زدن گمانه شناسايي حفر شده در زمين‌هاي آبرفتي و ماسه‌اي، (‌قطر 12 اينچ)، و تبديل آن به ‌قطر تا 22 اينچ، از عمق 50 تا 100 متر. | مترطول | 714000
040703 | فهرست | برقو زدن گمانه شناسايي حفر شده در زمين‌هاي آبرفتي و ماسه‌اي، (‌قطر 12 اينچ)، و تبديل آن به ‌قطر تا 22 اينچ، از عمق 100 تا 150 متر. | مترطول | 739000
040704 | فهرست | برقو زدن گمانه شناسايي حفر شده در زمين‌هاي آبرفتي و ماسه‌اي، (‌قطر 12 اينچ)، و تبديل آن به ‌قطر تا 22 اينچ، از عمق 150 تا 200 متر. | مترطول | 816500
040705 | فهرست | برقو زدن گمانه شناسايي حفر شده در زمين‌هاي آبرفتي و ماسه‌اي، (‌قطر 12 اينچ)، و تبديل آن به ‌قطر تا 22 اينچ، از عمق 200 تا 250 متر. | مترطول | 894500
040706 | فهرست | برقو زدن گمانه شناسايي حفر شده در زمين‌هاي آبرفتي و ماسه‌اي، (‌قطر 12 اينچ)، و تبديل آن به ‌قطر تا 22 اينچ، از عمق 250 تا 300 متر. | مترطول | 997000
040801 | فهرست | برقو زدن گمانه شناسايي حفر شده در زمين‌هاي آبرفتي و ماسه‌اي، (‌قطر 12 اينچ)، و تبديل آن به ‌قطر تا 24 اينچ، تا عمق 50 متر. | مترطول | 714000
040802 | فهرست | برقو زدن گمانه شناسايي حفر شده در زمين‌هاي آبرفتي و ماسه‌اي، (‌قطر 12 اينچ)، و تبديل آن به ‌قطر تا 24 اينچ، از عمق 50 تا 100 متر. | مترطول | 739000
040803 | فهرست | برقو زدن گمانه شناسايي حفر شده در زمين‌هاي آبرفتي و ماسه‌اي، (‌قطر 12 اينچ)، و تبديل آن به ‌قطر تا 24 اينچ، از عمق 100 تا 150 متر. | مترطول | 816500
040804 | فهرست | برقو زدن گمانه شناسايي حفر شده در زمين‌هاي آبرفتي و ماسه‌اي، (‌قطر 12 اينچ)، و تبديل آن به ‌قطر تا 24 اينچ، از عمق 150 تا 200 متر. | مترطول | 869500
040805 | فهرست | برقو زدن گمانه شناسايي حفر شده در زمين‌هاي آبرفتي و ماسه‌اي، (‌قطر 12 اينچ)، و تبديل آن به ‌قطر تا 24 اينچ، از عمق 200 تا 250 متر. | مترطول | 972000
040806 | فهرست | برقو زدن گمانه شناسايي حفر شده در زمين‌هاي آبرفتي و ماسه‌اي، (‌قطر 12 اينچ)، و تبديل آن به ‌قطر تا 24 اينچ، از عمق 250 تا 300 متر. | مترطول | 1074000
040901 | فهرست | برقو زدن گمانه شناسايي حفر شده در زمين‌هاي آبرفتي و ماسه‌اي، (‌قطر 12 اينچ)، و تبديل آن به ‌قطر تا 26 اينچ، تا عمق 50 متر. | مترطول | 739000
040902 | فهرست | برقو زدن گمانه شناسايي حفر شده در زمين‌هاي آبرفتي و ماسه‌اي، (‌قطر 12 اينچ)، و تبديل آن به ‌قطر تا 26 اينچ، از عمق 50 تا 100 متر. | مترطول | 763500
040903 | فهرست | برقو زدن گمانه شناسايي حفر شده در زمين‌هاي آبرفتي و ماسه‌اي، (‌قطر 12 اينچ)، و تبديل آن به ‌قطر تا 26 اينچ، از عمق 100 تا 150 متر. | مترطول | 869500
040904 | فهرست | برقو زدن گمانه شناسايي حفر شده در زمين‌هاي آبرفتي و ماسه‌اي، (‌قطر 12 اينچ)، و تبديل آن به ‌قطر تا 26 اينچ، از عمق 150 تا 200 متر. | مترطول | 894500
040905 | فهرست | برقو زدن گمانه شناسايي حفر شده در زمين‌هاي آبرفتي و ماسه‌اي، (‌قطر 12 اينچ)، و تبديل آن به ‌قطر تا 26 اينچ، از عمق 200 تا 250 متر. | مترطول | 1024000
040906 | فهرست | برقو زدن گمانه شناسايي حفر شده در زمين‌هاي آبرفتي و ماسه‌اي، (‌قطر 12 اينچ)، و تبديل آن به ‌قطر تا 26 اينچ، ازعمق 250 تا 300 متر. | مترطول | 1152000
041001 | فهرست | برقو زدن گمانه شناسايي حفر شده در زمين‌هاي آبرفتي و ماسه‌اي، (‌قطر 12 اينچ)، و تبديل آن به ‌قطر تا 28 اينچ، تا عمق 50 متر. | مترطول | 816500
041002 | فهرست | برقو زدن گمانه شناسايي حفر شده در زمين‌هاي آبرفتي و ماسه‌اي، (‌قطر 12 اينچ)، و تبديل آن به ‌قطر تا 28 اينچ، از عمق 50 تا 100 متر. | مترطول | 869500
041003 | فهرست | برقو زدن گمانه شناسايي حفر شده در زمين‌هاي آبرفتي و ماسه‌اي، (‌قطر 12 اينچ)، و تبديل آن به ‌قطر تا 28 اينچ، از عمق 100 تا 150 متر. | مترطول | 894500
041004 | فهرست | برقو زدن گمانه شناسايي حفر شده در زمين‌هاي آبرفتي و ماسه‌اي، (‌قطر 12 اينچ)، و تبديل آن به ‌قطر تا 28 اينچ، از عمق 150 تا 200 متر. | مترطول | 1074000
041005 | فهرست | برقو زدن گمانه شناسايي حفر شده در زمين‌هاي آبرفتي و ماسه‌اي، (‌قطر 12 اينچ)، و تبديل آن به ‌قطر تا 28 اينچ، از عمق 200 تا 250 متر. | مترطول | 1127000
041006 | فهرست | برقو زدن گمانه شناسايي حفر شده در زمين‌هاي آبرفتي و ماسه‌اي، (‌قطر 12 اينچ)، و تبديل آن به ‌قطر تا 28 اينچ، از عمق 250 تا 300 متر. | مترطول | 1258000
041101 | فهرست | برقو زدن گمانه شناسايي حفر شده در زمين‌هاي آبرفتي و ماسه‌اي، (‌قطر 12 اينچ)، و تبديل آن به ‌قطر تا 30 اينچ، تا عمق 50 متر. | مترطول | 869500
041102 | فهرست | برقو زدن گمانه شناسايي حفر شده در زمين‌هاي آبرفتي و ماسه‌اي، (‌قطر 12 اينچ)، و تبديل آن به ‌قطر تا 30 اينچ، از عمق 50 تا 100 متر. | مترطول | 894500
041103 | فهرست | برقو زدن گمانه شناسايي حفر شده در زمين‌هاي آبرفتي و ماسه‌اي، (‌قطر 12 اينچ)، و تبديل آن به ‌قطر تا 30 اينچ، از عمق 100 تا 150 متر. | مترطول | 997000
041104 | فهرست | برقو زدن گمانه شناسايي حفر شده در زمين‌هاي آبرفتي و ماسه‌اي، (‌قطر 12 اينچ)، و تبديل آن به ‌قطر تا 30 اينچ، از عمق 150 تا 200 متر. | مترطول | 1074000
041105 | فهرست | برقو زدن گمانه شناسايي حفر شده در زمين‌هاي آبرفتي و ماسه‌اي، (‌قطر 12 اينچ)، و تبديل آن به ‌قطر تا 30 اينچ، از عمق 200 تا 250 متر. | مترطول | 1205000
041106 | فهرست | برقو زدن گمانه شناسايي حفر شده در زمين‌هاي آبرفتي و ماسه‌اي، (‌قطر 12 اينچ)، و تبديل آن به ‌قطر تا 30 اينچ، از عمق 250 تا300 متر. | مترطول | 1336000
041201 | فهرست | برقو زدن گمانه شناسايي حفر شده در زمين‌هاي آبرفتي و ماسه‌اي، (‌قطر 12 اينچ)، و تبديل آن به ‌قطر تا 32 اينچ، تا عمق 50 متر. | مترطول | 919500
041202 | فهرست | برقو زدن گمانه شناسايي حفر شده در زمين‌هاي آبرفتي و ماسه‌اي، (‌قطر 12 اينچ)، و تبديل آن به ‌قطر تا 32 اينچ، از عمق 50 تا 100 متر. | مترطول | 972000
041203 | فهرست | برقو زدن گمانه شناسايي حفر شده در زمين‌هاي آبرفتي و ماسه‌اي، (‌قطر 12 اينچ)، و تبديل آن به ‌قطر تا 32 اينچ، از عمق 100 تا 150 متر. | مترطول | 1024000
041301 | فهرست | برقو زدن گمانه شناسايي حفر شده در زمين‌هاي آبرفتي و ماسه‌اي، (‌قطر 12 اينچ)، و تبديل آن به ‌قطر تا 34 اينچ، تا عمق 50 متر. | مترطول | 997000
041302 | فهرست | برقو زدن گمانه شناسايي حفر شده در زمين‌هاي آبرفتي و ماسه‌اي، (‌قطر 12 اينچ)، و تبديل آن به ‌قطر تا 34 اينچ، از عمق 50 تا 100 متر. | مترطول | 1024000
041303 | فهرست | برقو زدن گمانه شناسايي حفر شده در زمين‌هاي آبرفتي و ماسه‌اي، (‌قطر 12 اينچ)، و تبديل آن به ‌قطر تا 34 اينچ، از عمق 100 تا 150 متر. | مترطول | 1127000
041401 | فهرست | برقو زدن گمانه شناسايي حفر شده در زمين‌هاي آبرفتي و ماسه‌اي، (‌قطر 12 اينچ)، و تبديل آن به ‌قطر تا 36 اينچ، تا عمق 50 متر. | مترطول | 1024000
041402 | فهرست | برقو زدن گمانه شناسايي حفر شده در زمين‌هاي آبرفتي و ماسه‌اي، (‌قطر 12 اينچ)، و تبديل آن به ‌قطر تا 36 اينچ، از عمق 50 تا 100 متر. | مترطول | 1074000
041403 | فهرست | برقو زدن گمانه شناسايي حفر شده در زمين‌هاي آبرفتي و ماسه‌اي، (‌قطر 12 اينچ)، و تبديل آن به ‌قطر تا 36 اينچ، از عمق 100 تا 150 متر. | مترطول | 1152000
041701 | فهرست | حفاري با دستگاه دوراني ضربه‌اي (چكشي)، با استفاده از ماده كف‌زا در هر نوع تشكيلات سنگي، به ‌قطر 12 اينچ، تا عمق 50 متر و برداشت نمونه از هر 3 متر. | مترطول | 2870000
041702 | فهرست | حفاري با دستگاه دوراني ضربه‌اي (چكشي)، با استفاده از ماده كف‌زا در هر نوع تشكيلات سنگي، به ‌قطر 12 اينچ، از عمق 50 تا 100 متر و برداشت نمونه از هر 3 متر. | مترطول | 3169000
041703 | فهرست | حفاري با دستگاه دوراني ضربه‌اي (چكشي)، با استفاده از ماده كف‌زا در هر نوع تشكيلات سنگي، به ‌قطر 12 اينچ، از عمق 100 تا 150 متر و برداشت نمونه از هر 3 متر. | مترطول | 3288000
041704 | فهرست | حفاري با دستگاه دوراني ضربه‌اي (چكشي)، با استفاده از ماده كف‌زا در هر نوع تشكيلات سنگي، به ‌قطر 12 اينچ، از عمق 150 تا200 متر و برداشت نمونه از هر 3 متر. | مترطول | 3465000
041705 | فهرست | حفاري با دستگاه دوراني ضربه‌اي (چكشي)، با استفاده از ماده كف‌زا در هر نوع تشكيلات سنگي، به ‌قطر 12 اينچ، از عمق 200 تا 250 متر و برداشت نمونه از هر 3 متر. | مترطول | 3584000
041706 | فهرست | حفاري با دستگاه دوراني ضربه‌اي (چكشي)، با استفاده از ماده كف‌زا در هر نوع تشكيلات سنگي، به ‌قطر 12 اينچ، از عمق 250 تا 300 متر و برداشت نمونه از هر 3 متر. | مترطول | 3883000
041707 | فهرست | حفاري با دستگاه دوراني ضربه‌اي (چكشي)، با استفاده از ماده كف‌زا در هر نوع تشكيلات سنگي، به ‌قطر 12 اينچ، از عمق 300 تا 350 متر و برداشت نمونه از هر 3 متر. | مترطول | 4178000
041708 | فهرست | حفاري با دستگاه دوراني ضربه‌اي (چكشي)، با استفاده از ماده كف‌زا در هر نوع تشكيلات سنگي، به ‌قطر 12 اينچ، از عمق 350 تا 400 متر و برداشت نمونه از هر 3 متر. | مترطول | 4535000
041709 | فهرست | حفاري با دستگاه دوراني ضربه‌اي (چكشي)، با استفاده از ماده كف‌زا در هر نوع تشكيلات سنگي، به ‌قطر 12 اينچ، از عمق 400 تا 450 متر و برداشت نمونه از هر 3 متر. | مترطول | 4953000
041710 | فهرست | حفاري با دستگاه دوراني ضربه‌اي (چكشي)، با استفاده از ماده كف‌زا در هر نوع تشكيلات سنگي، به ‌قطر 12 اينچ، از عمق 450 تا 500 متر و برداشت نمونه از هر 3 متر. | مترطول | 5249000
041801 | فهرست | حفاري با دستگاه دوراني ضربه‌اي، مجهز به سيستم Airlift، با استفاده از مواد كف‌زا در هر نوع تشكيلات سنگي، به‌ قطر 18 اينچ، تا عمق 50 متر و برداشت نمونه دست نخورده از هر 3 متر. | مترطول | 19129000
041802 | فهرست | حفاري با دستگاه دوراني ضربه‌اي، مجهز به سيستم Airlift، با استفاده از مواد كف‌زا در هر نوع تشكيلات سنگي، به‌ قطر 18 اينچ، از عمق 50 تا 100 متر و برداشت نمونه دست نخورده از هر 3 متر. | مترطول | 21042000
041803 | فهرست | حفاري با دستگاه دوراني ضربه‌اي، مجهز به سيستم Airlift، با استفاده از مواد كف‌زا در هر نوع تشكيلات سنگي، به‌ قطر 18 اينچ، از عمق 100 تا 150 متر و برداشت نمونه دست نخورده از هر 3 متر. | مترطول | 23146000
041804 | فهرست | حفاري با دستگاه دوراني ضربه‌اي، مجهز به سيستم Airlift، با استفاده از مواد كف‌زا در هر نوع تشكيلات سنگي، به‌ قطر 18 اينچ، از عمق 150 تا 200 متر و برداشت نمونه دست نخورده از هر 3 متر. | مترطول | 25461000
041805 | فهرست | حفاري با دستگاه دوراني ضربه‌اي، مجهز به سيستم Airlift، با استفاده از مواد كف‌زا در هر نوع تشكيلات سنگي، به‌ قطر 18 اينچ، از عمق 200 تا 250 متر و برداشت نمونه دست نخورده از هر 3 متر. | مترطول | 28008000
041806 | فهرست | حفاري با دستگاه دوراني ضربه‌اي، مجهز به سيستم Airlift، با استفاده از مواد كف‌زا در هر نوع تشكيلات سنگي، به‌ قطر 18 اينچ، از عمق 250 تا 300 متر و برداشت نمونه دست نخورده از هر 3 متر. | مترطول | 30808000
041807 | فهرست | حفاري با دستگاه دوراني ضربه‌اي، مجهز به سيستم Airlift، با استفاده از مواد كف‌زا در هر نوع تشكيلات سنگي، به‌ قطر 18 اينچ، از عمق 300 تا 350 متر و برداشت نمونه دست نخورده از هر 3 متر. | مترطول | 33889000
041808 | فهرست | حفاري با دستگاه دوراني ضربه‌اي، مجهز به سيستم Airlift، با استفاده از مواد كف‌زا در هر نوع تشكيلات سنگي، به‌ قطر 18 اينچ، از عمق 350 تا 400 متر و برداشت نمونه دست نخورده از هر 3 متر. | مترطول | 37278000
041901 | فهرست | برقو زدن گمانه شناسايي حفر شده در زمين‌هاي سنگي به ‌روش دوراني ضربه‌اي، (به قطر 12 اينچ) و تبديل آن به ‌قطر 14 اينچ، تا عمق 50 متر. | مترطول | 1184000
041902 | فهرست | برقو زدن گمانه شناسايي حفر شده در زمين‌هاي سنگي به ‌روش دوراني ضربه‌اي، (به قطر 12 اينچ) و تبديل آن به ‌قطر 14 اينچ، از عمق 50 تا 100 متر. | مترطول | 1233000
041903 | فهرست | برقو زدن گمانه شناسايي حفر شده در زمين‌هاي سنگي به ‌روش دوراني ضربه‌اي، (به قطر 12 اينچ) و تبديل آن به ‌قطر 14 اينچ، از عمق 100 تا 150 متر. | مترطول | 1279000
041904 | فهرست | برقو زدن گمانه شناسايي حفر شده در زمين‌هاي سنگي به ‌روش دوراني ضربه‌اي، (به قطر 12 اينچ) و تبديل آن به ‌قطر 14 اينچ، از عمق 150 تا 200 متر. | مترطول | 1374000
041905 | فهرست | برقو زدن گمانه شناسايي حفر شده در زمين‌هاي سنگي به ‌روش دوراني ضربه‌اي، (به قطر12 اينچ) و تبديل آن به ‌قطر 14 اينچ، از عمق 200 تا 250 متر. | مترطول | 1423000
041906 | فهرست | برقو زدن گمانه شناسايي حفر شده در زمين‌هاي سنگي به ‌روش دوراني ضربه‌اي، (به قطر 12 اينچ) و تبديل آن به ‌قطر 14 اينچ، از عمق 250 تا 300 متر. | مترطول | 1519000
042001 | فهرست | برقو زدن گمانه شناسايي حفر شده در زمين‌هاي سنگي به ‌روش دوراني ضربه‌اي، (به قطر 12 اينچ) و تبديل آن به ‌قطر 16 اينچ، تا عمق 50 متر. | مترطول | 1994000
042002 | فهرست | برقو زدن گمانه شناسايي حفر شده در زمين‌هاي سنگي به ‌روش دوراني ضربه‌اي، (به قطر 12 اينچ) و تبديل آن به ‌قطر ت16 اينچ، از عمق 50 تا 100 متر. | مترطول | 2090000
042003 | فهرست | برقو زدن گمانه شناسايي حفر شده در زمين‌هاي سنگي به ‌روش دوراني ضربه‌اي، (به قطر 12 اينچ) و تبديل آن به ‌قطر 16 اينچ، از عمق 100 تا 150 متر. | مترطول | 2185000
042004 | فهرست | برقو زدن گمانه شناسايي حفر شده در زمين‌هاي سنگي به ‌روش دوراني ضربه‌اي، (به قطر 12 اينچ) و تبديل آن به ‌قطر 16 اينچ، از عمق 150 تا 200 متر. | مترطول | 2231000
042005 | فهرست | برقو زدن گمانه شناسايي حفر شده در زمين‌هاي سنگي به ‌روش دوراني ضربه‌اي، (به قطر 12 ا ينچ) و تبديل آن به ‌قطر 16 اينچ، از عمق 200 تا 250 متر. | مترطول | 2326000
042006 | فهرست | برقو زدن گمانه شناسايي حفر شده در زمين‌هاي سنگي به ‌روش دوراني ضربه‌اي، (به قطر 12 اينچ) و تبديل آن به ‌قطر 16 اينچ، از عمق 250 تا 300 متر. | مترطول | 2565000
042101 | فهرست | برقو زدن گمانه شناسايي حفر شده در زمين‌هاي سنگي به ‌روش دوراني ضربه‌اي، (به قطر 12 اينچ) و تبديل آن به ‌قطر 18 اينچ، تا عمق 50 متر. | مترطول | 3238000
042102 | فهرست | برقو زدن گمانه شناسايي حفر شده در زمين‌هاي سنگي به ‌روش دوراني ضربه‌اي، (به قطر 12 اينچ) و تبديل آن به ‌قطر 18 اينچ، از عمق 50 تا 100 متر. | مترطول | 3379000
042103 | فهرست | برقو زدن گمانه شناسايي حفر شده در زمين‌هاي سنگي به ‌روش دوراني ضربه‌اي، (به قطر 12 اينچ) و تبديل آن به ‌قطر 18 اينچ، 100 تا 150 متر. | مترطول | 3523000
042104 | فهرست | برقو زدن گمانه شناسايي حفر شده در زمين‌هاي سنگي به ‌روش دوراني ضربه‌اي، (به قطر 12 اينچ) و تبديل آن به ‌قطر 18 اينچ، از عمق 150 تا 200 متر. | مترطول | 3714000
042105 | فهرست | برقو زدن گمانه شناسايي حفر شده در زمين‌هاي سنگي به ‌روش دوراني ضربه‌اي، (به قطر 12 اينچ) و تبديل آن به ‌قطر 18 اينچ، از عمق 200 تا 250 متر. | مترطول | 3858000
042106 | فهرست | برقو زدن گمانه شناسايي حفر شده در زمين‌هاي سنگي به ‌روش دوراني ضربه‌اي، (به قطر 12 اينچ) و تبديل آن به ‌قطر 18 اينچ، از عمق 250 تا 300 متر. | مترطول | 4190000
042201 | فهرست | برقو زدن گمانه شناسايي حفر شده در زمين‌هاي سنگي به ‌روش دوراني ضربه‌اي، (به قطر 12 اينچ) و تبديل آن به ‌قطر 20 اينچ، تا عمق 50 متر. | مترطول | 4570000
042202 | فهرست | برقو زدن گمانه شناسايي حفر شده در زمين‌هاي سنگي به ‌روش دوراني ضربه‌اي، (به قطر 12 اينچ) و تبديل آن به ‌قطر 20 اينچ، از عمق 50 تا 100 متر. | مترطول | 4807000
042203 | فهرست | برقو زدن گمانه شناسايي حفر شده در زمين‌هاي سنگي به ‌روش دوراني ضربه‌اي، (به قطر12 اينچ) و تبديل آن به ‌قطر 20 اينچ، از عمق 100 تا 150 متر. | مترطول | 5046000
042204 | فهرست | برقو زدن گمانه شناسايي حفر شده در زمين‌هاي سنگي به ‌روش دوراني ضربه‌اي، (به قطر 12 اينچ) و تبديل آن به ‌قطر 20 اينچ، از عمق 150 تا 200 متر. | مترطول | 5282000
042205 | فهرست | برقو زدن گمانه شناسايي حفر شده در زمين‌هاي سنگي به ‌روش دوراني ضربه‌اي، (به قطر12 اينچ) و تبديل آن به ‌قطر 20 اينچ، از عمق 200 تا250 متر. | مترطول | 5522000
042206 | فهرست | برقو زدن گمانه شناسايي حفر شده در زمين‌هاي سنگي به ‌روش دوراني ضربه‌اي، (به قطر 12 اينچ) و تبديل آن به ‌قطر 20 اينچ، از عمق 250 تا 300 متر. | مترطول | 5902000
042301 | فهرست | برقو زدن گمانه شناسايي حفر شده در زمين‌هاي سنگي به ‌روش دوراني ضربه‌اي، (به قطر 12 اينچ) و تبديل آن به ‌قطر 22 اينچ، تا عمق 50 متر. | مترطول | 6285000
042302 | فهرست | برقو زدن گمانه شناسايي حفر شده در زمين‌هاي سنگي به ‌روش دوراني ضربه‌اي، (به قطر 12 اينچ) و تبديل آن به ‌قطر 22 اينچ، از عمق 50 تا 100 متر. | مترطول | 6611000
042303 | فهرست | برقو زدن گمانه شناسايي حفر شده در زمين‌هاي سنگي به ‌روش دوراني ضربه‌اي، (به قطر 12 اينچ) و تبديل آن به ‌قطر 22 اينچ، از عمق 100 تا 150 متر. | مترطول | 6856000
042304 | فهرست | برقو زدن گمانه شناسايي حفر شده در زمين‌هاي سنگي به ‌روش دوراني ضربه‌اي، (به قطر 12 اينچ) و تبديل آن به ‌قطر 22 اينچ، از عمق 150 تا 200 متر. | مترطول | 7299000
042305 | فهرست | برقو زدن گمانه شناسايي حفر شده در زمين‌هاي سنگي به ‌روش دوراني ضربه‌اي، (به قطر 12 اينچ) و تبديل آن به ‌قطر 22 اينچ، از عمق 200 تا 250 متر. | مترطول | 7424000
042306 | فهرست | برقو زدن گمانه شناسايي حفر شده در زمين‌هاي سنگي به ‌روش دوراني ضربه‌اي، (به قطر12 اينچ) و تبديل آن به ‌قطر 22 اينچ، از عمق 250 تا 300 متر. | مترطول | 8142000
042401 | فهرست | برقو زدن گمانه شناسايي حفر شده در زمين‌هاي سنگي به ‌روش دوراني ضربه‌اي، (به قطر 12 اينچ) و تبديل آن به ‌قطر 26 اينچ، تا عمق 50 متر. | مترطول | 7952000
042402 | فهرست | برقو زدن گمانه شناسايي حفر شده در زمين‌هاي سنگي به ‌روش دوراني ضربه‌اي، (به قطر 12 اينچ) و تبديل آن به ‌قطر 26 اينچ، از عمق 50 تا 100 متر. | مترطول | 8378000
042403 | فهرست | برقو زدن گمانه شناسايي حفر شده در زمين‌هاي سنگي به ‌روش دوراني ضربه‌اي، (به قطر 12 اينچ) و تبديل آن به ‌قطر 26 اينچ، از عمق 100 تا 150 متر. | مترطول | 8759000
042404 | فهرست | برقو زدن گمانه شناسايي حفر شده در زمين‌هاي سنگي به ‌روش دوراني ضربه‌اي، (به قطر 12 اينچ) و تبديل آن به ‌قطر 26 اينچ، از عمق 150 تا 200 متر. | مترطول | 9094000
042405 | فهرست | برقو زدن گمانه شناسايي حفر شده در زمين‌هاي سنگي به ‌روش دوراني ضربه‌اي، (به قطر 12 اينچ) و تبديل آن به ‌قطر 26 اينچ، از عمق 200 تا 250 متر. | مترطول | 9140000
042406 | فهرست | برقو زدن گمانه شناسايي حفر شده در زمين‌هاي سنگي به ‌روش دوراني ضربه‌اي، (به قطر 12 اينچ) و تبديل آن به ‌قطر 26 اينچ، از عمق 250 تا300 متر. | مترطول | 9950000
050101 | فهرست | تهيه و نصب لوله پي.وي.سي، به‌قطر خارجي 75 ميليمتر و حداقل ضخامت جدار 3/6 ميليمتر، تا عمق 50 متر. | مترطول | 553500
050102 | فهرست | تهيه و نصب لوله پي.وي.سي، به‌قطر خارجي 110 ميليمتر و حداقل ضخامت جدار 3/5 ميليمتر، تا عمق 50 متر. | مترطول | 651000
050103 | فهرست | تهيه و نصب لوله پي.وي.سي، به‌قطر خارجي 160 ميليمتر و حداقل ضخامت جدار 7/7 ميليمتر، تا عمق 50 متر. | مترطول | 818000
050104 | فهرست | تهيه و نصب لوله پي.وي.سي، به‌قطر خارجي 225 ميليمتر و حداقل ضخامت جدار 10/8 ميليمتر، تا عمق 50 متر. | مترطول | 1153000
050401 | فهرست | تهيه و نصب لوله فولادي گالوانيزه، به‌قطر نامي 2 اينچ، تا عمق 50 متر. | مترطول | 489000
050402 | فهرست | تهيه و نصب لوله فولادي گالوانيزه، به‌قطر نامي 3 اينچ، تا عمق 50 متر. | مترطول | 641000
050403 | فهرست | تهيه و نصب لوله فولادي گالوانيزه، به‌قطرنامي 4 اينچ، تا عمق 50 متر. | مترطول | 800000
050404 | فهرست | تهيه و نصب لوله فولادي گالوانيزه، به‌قطر نامي 6 اينچ، تا عمق 50 متر. | مترطول | 1117000
050501 | فهرست | تهيه و نصب لوله فولادي سياه درزجوش به‌قطرنامي 2 اينچ، تا عمق 50 متر. | مترطول | 408500
050502 | فهرست | تهيه و نصب لوله فولادي سياه درزجوش به‌قطر نامي 3 اينچ، تا عمق 50 متر. | مترطول | 506500
050503 | فهرست | تهيه و نصب لوله فولادي سياه درز جوش به‌قطر نامي 4 اينچ، تا عمق 50 متر. | مترطول | 608500
050504 | فهرست | تهيه و نصب لوله فولادي سياه درز جوش به‌قطر نامي 6 اينچ، تا عمق 50 متر. | مترطول | 823000
050505 | فهرست | تهيه و نصب لوله فولادي سياه درز جوش به‌قطر نامي 8 و حداقل ضخامت جدار 0/20 اينچ، تا عمق 50 متر. | مترطول | 1231000
050506 | فهرست | تهيه و نصب لوله فولادي سياه درز جوش به‌قطر نامي 10 و حداقل ضخامت جدار 0/22 اينچ، تا عمق 50 متر. | مترطول | 1539000
050507 | فهرست | تهيه و نصب لوله فولادي سياه درز جوش به‌قطر نامي 12 و حداقل ضخامت جدار 0/22 اينچ، تا عمق 50 متر. | مترطول | 1752000
050508 | فهرست | تهيه و نصب لوله فولادي سياه درز جوش به‌قطر نامي 14 و حداقل ضخامت جدار 0/25 اينچ، تا عمق 50 متر. | مترطول | 2320000
050509 | فهرست | تهيه و نصب لوله فولادي سياه درز جوش به‌قطر نامي 16 و حداقل ضخامت جدار 0/25 اينچ، تا عمق 50 متر. | مترطول | 2561000
050510 | فهرست | تهيه و نصب لوله فولادي سياه درز جوش به‌قطر نامي 18 و حداقل ضخامت جدار 0/28 اينچ، تا عمق 50 متر. | مترطول | 3031000
050511 | فهرست | تهيه و نصب لوله فولادي سياه درز جوش به‌قطر نامي 20 و حداقل ضخامت جدار 0/28 اينچ، تا عمق 50 متر. | مترطول | 3,545,00
050601 | فهرست | نصب لوله UPVC مشبك جدار چاه، به قطر نامي تا 14 اينچ و ضخامت 10 تا 20 ميليمتر تا عمق 150 متر. | مترطول | 149000
060101 | فهرست | تهيه و نصب فيلتر پيش ساخته (پري پكت)، براي دور لوله فولادي يا اسكرينها، به‌قطر6 اينچ تا عمق 100 متر. | مترطول | 544000
060102 | فهرست | تهيه و نصب فيلتر پيش ساخته (پري پكت)، براي دور لوله فولادي يا اسكرينها، به‌قطر 8 اينچ تا عمق 100 متر. | مترطول | 564500
060103 | فهرست | تهيه و نصب فيلتر پيش ساخته (پري پكت)، براي دور لوله فولادي يا اسكرينها، به‌قطر10 اينچ تا عمق 100 متر. | مترطول | 601000
060104 | فهرست | تهيه و نصب فيلتر پيش ساخته (پري پكت)، براي دور لوله فولادي يا اسكرينها، به‌قطر 12 اينچ تا عمق 100 متر. | مترطول | 811500
060105 | فهرست | تهيه و نصب فيلتر پيش ساخته (پري پكت)، براي دور لوله فولادي يا اسكرينها، به‌قطر 14 اينچ تا عمق 100 متر. | مترطول | 930000
060201 | فهرست | تهيه و نصب فيلتر پيش ساخته (پري پكت)، براي دور لوله فولادي يا اسكرينها، به‌قطر 6 اينچ از عمق 100 تا200 متر. | مترطول | 779000
060202 | فهرست | تهيه و نصب فيلتر پيش ساخته (پري پكت)، براي دور لوله فولادي يا اسكرينها، به‌قطر 8 اينچ از عمق 100 تا200 متر. | مترطول | 819500
060203 | فهرست | تهيه و نصب فيلتر پيش ساخته (پري پكت)، براي دور لوله فولادي يا اسكرينها، به‌قطر10 اينچ از عمق 100 تا200 متر. | مترطول | 856000
060204 | فهرست | تهيه و نصب فيلتر پيش ساخته (پري پكت)، براي دور لوله فولادي يا اسكرينها، به‌قطر 12 اينچ از عمق 100 تا200 متر. | مترطول | 891000
060205 | فهرست | تهيه و نصب فيلتر پيش ساخته (پري پكت)، براي دور لوله فولادي يا اسكرينها، به‌قطر 14 اينچ از عمق 100 تا200 متر. | مترطول | 930000
060301 | فهرست | تهيه و نصب فيلتر پيش ساخته (پري پكت)، براي دور لوله فولادي يا اسكرينها، به‌قطر 6 اينچ از عمق 200 تا300 متر. | مترطول | 839000
060302 | فهرست | تهيه و نصب فيلتر پيش ساخته (پري پكت)، براي دور لوله فولادي يا اسكرينها، به‌قطر 8 اينچ از عمق 200 تا300 متر. | مترطول | 879500
060303 | فهرست | تهيه و نصب فيلتر پيش ساخته (پري پكت)، براي دور لوله فولادي يا اسكرينها، به‌قطر10 اينچ از عمق 200 تا300 متر. | مترطول | 916000
060304 | فهرست | تهيه و نصب فيلتر پيش ساخته (پري پكت)، براي دور لوله فولادي يا اسكرينها، به‌قطر 12 اينچ از عمق 200 تا300 متر. | مترطول | 951000
060305 | فهرست | تهيه و نصب فيلتر پيش ساخته (پري پكت)، براي دور لوله فولادي يا اسكرينها، به‌قطر 14 اينچ از عمق 200 تا300 متر. | مترطول | 990000
060401 | فهرست | تهيه، ريختن و كوبيدن شن شسته دانه بندي شده از نوع رودخانه اي دور لوله جدار، به‌ابعاد لازم. | مترمکعب | 1217000
060501 | فهرست | آبكشي از چاه با بيلر دستگاه حفاري، با هر قطر و در هر عمق (بيلرتست). | ساعت | 996000
060601 | فهرست | شست و شوي براي توسعه چاه با كمپرسور به‌قدرت كافي، در هر عمق. | ساعت | 1413000
060602 | فهرست | شست وشوي چاه با پمپ دستگاه، با هر قطر و در هر عمق. | ساعت | 2776000
060603 | فهرست | شست وشوي چاه به‌وسيله پيستون زدن، با هر قطر و درهر عمق. | ساعت | 2622000
060604 | فهرست | شست وشوي چاه با مواد شيميايي لازم، با هر قطر و در هر عمق. | ساعت
060701 | فهرست | تهيه و تزريق سيمان، دور لوله هادي تا عمق 25 متر. | مترمکعب | 1543000
060702 | فهرست | تهيه و ريختن سيمان دور لوله هادي تا عمق 25 متر. | مترمکعب | 1283000
060703 | فهرست | تهيه وتزريق سيمان، براي جدا كردن سفره‌هاي آب تا عمق 150 متر، با پمپ به‌قدرت كافي و تجهيزات لازم. | مترمکعب | 11136000
060801 | فهرست | تهيه، نصب و بيرون كشيدن موتور پمپ آزمايش توربيني 6 اينچ، با قدرت كافي و تجهيزات لازم، تا عمق 100 متر. | حلقه چاه | 13820000
060802 | فهرست | تهيه، نصب و بيرون كشيدن موتور پمپ آزمايش توربيني 6 اينچ، با قدرت كافي و تجهيزات لازم، تا عمق 150 متر. | حلقه چاه | 18426000
060803 | فهرست | تهيه، نصب و بيرون كشيدن موتور پمپ آزمايش توربيني 6 اينچ، با قدرت كافي و تجهيزات لازم، تا عمق 200 متر. | حلقه چاه | 28819000
060804 | فهرست | تهيه، نصب و بيرون كشيدن موتور پمپ آزمايش توربيني 8 اينچ، با قدرت كافي و تجهيزات لازم، تا عمق 100 متر. | حلقه چاه | 18426000
060805 | فهرست | تهيه، نصب و بيرون كشيدن موتور پمپ آزمايش توربيني 8 اينچ، با قدرت كافي و تجهيزات لازم، تا عمق 150متر. | حلقه چاه | 28819000
060806 | فهرست | تهيه، نصب و بيرون كشيدن موتور پمپ آزمايش توربيني 8 اينچ، با قدرت كافي و تجهيزات لازم، تا عمق 200 متر. | حلقه چاه | 34583000
060807 | فهرست | تهيه، نصب و بيرون كشيدن موتور پمپ آزمايش توربيني 10 اينچ، با قدرت كافي و تجهيزات لازم، تا عمق 100 متر. | حلقه چاه | 28819000
060808 | فهرست | تهيه، نصب و بيرون كشيدن موتور پمپ آزمايش توربيني 10 اينچ، با قدرت كافي و تجهيزات لازم، تا عمق 150 متر. | حلقه چاه | 34583000
060809 | فهرست | تهيه، نصب و بيرون كشيدن موتور پمپ آزمايش توربيني 10 اينچ، با قدرت كافي و تجهيزات لازم، تا عمق 200 متر. | حلقه چاه | 44398000
060810 | فهرست | تهيه، نصب و بيرون كشيدن موتور پمپ آزمايش توربيني 12 اينچ، با قدرت كافي و تجهيزات لازم، تا عمق 100 متر. | حلقه چاه | 44398000
060901 | فهرست | شست و شوي چاه با موتورپمپ آزمايشي توربيني 6 يا 8 اينچ، با قدرت كافي، تا عمق 100 متر. | ساعت | 1,272,00
060902 | فهرست | شست و شوي چاه با موتورپمپ آزمايشي توربيني 6 يا 8 اينچ، با قدرت كافي، تا عمق 200 متر. | ساعت | 1370000
060903 | فهرست | شست و شوي چاه با موتور پمپ آزمايشي توربيني 10 اينچ، باقدرت كافي، تا عمق 100 متر. | ساعت | 1404000
060904 | فهرست | شست و شوي چاه با موتور پمپ آزمايشي توربيني 10 اينچ، باقدرت كافي، تا عمق 200 متر. | ساعت | 1404000
060905 | فهرست | شست و شوي چاه با موتور پمپ آزمايشي توربيني 12 اينچ، با قدرت كافي، تا عمق 100 متر. | ساعت | 1439000
060906 | فهرست | شست و شوي چاه با موتور پمپ آزمايشي توربيني 12 اينچ، باقدرت كافي، تا عمق 200 متر. | ساعت | 1439000
061001 | فهرست | آزمايش پمپاژ چاه براي تعيين ضرايب هيدروديناميك، باپمپ توربيني 6 يا 8 اينچ، تا عمق 100 متر. | ساعت | 1345000
061002 | فهرست | آزمايش پمپاژ چاه براي تعيين ضرايب هيدروديناميك، با پمپ توربيني 6 يا 8 اينچ، تا عمق 200 متر. | ساعت | 1443000
061003 | فهرست | آزمايش پمپاژ چاه براي تعيين ضرايب هيدروديناميك، با پمپ توربيني 10 اينچ، تا عمق 100 متر. | ساعت | 1477000
061004 | فهرست | آزمايش پمپاژ چاه براي تعيين ضرايب هيدروديناميك، با پمپ توربيني 10 اينچ، تا عمق 200 متر. | ساعت | 1,477,00
061005 | فهرست | آزمايش پمپاژ چاه براي تعيين ضرايب هيدروديناميك، با پمپ توربيني 12 اينچ، تا عمق 100 متر. | ساعت | 1151000
061006 | فهرست | آزمايش پمپاژ چاه براي تعيين ضرايب هيدروديناميك، با پمپ توربيني 12 اينچ، تا عمق 300 متر. | ساعت | 1151000
061007 | فهرست | آزمايش پمپاژ چاه براي تعيين ضرايب هيدروديناميك و ميزان آبدهي مجاز با الكتروپمپ، براي عمق 200 تا 300 متر. | ساعت
061008 | فهرست | آزمايش پمپاژ چاه براي تعيين ضرايب هيدروديناميك و ميزان آبدهي مجاز با الكتروپمپ، براي عمق 300 تا 400 متر. | ساعت
061101 | فهرست | آزمايش كاروتاژالكتريكي، شامل تهيه منحنيهاي پتانسيل خودزا (SP) و مقاومت الكتريكي (R)، در هر عمق و تعبير و تفسيرهاي مربوط، به‌انضمام انجام آزمايش گاماي طبيعي، (o-Ray) و تعبير و تفسيرمنحنيهاي مربوط. | حلقه چاه | 31879000
061201 | فهرست | مهارچاه غير آرتزين، با بلوك سيماني، تيرآهن، درپوش و متعلقات مربوط. | حلقه چاه | 4144000
061202 | فهرست | مهار چاه آرتزين، با بلوك سيماني، تيرآهن، درپوش، شيرفلكه 6 اينچ ومتعلقات مربوط. | حلقه چاه
061203 | فهرست | مهارچاه آرتزين، با بلوك سيماني، تيرآهن، درپوش، شيرفلكه 8 اينچ و متعلقات مربوط. | حلقه چاه
061204 | فهرست | مهار چاه پيزومتر، با بلوك سيماني، تيرآهن، درپوش، شير فلكه 3 اينچ و متعلقات مربوط، براي چاه آرتزين. | حلقه چاه
061205 | فهرست | مهار چاه پيزومتر معمولي، با بلوك سيماني، تيرآهن، درپوش و متعلقات مربوط. | حلقه چاه | 2922000
061301 | فهرست | برداشت نمونه آب بادستگاه نمونه گير. | نمونه | 141500
061401 | فهرست | تهيه، حمل، نصب و بيرون كشيدن پمپ شناور3 يا 4 اينچ و متعلقات مربوط، براي آزمايش آب دهي چاه، تا عمق 100 متر. | حلقه چاه
061402 | فهرست | تهيه، حمل، نصب و بيرون كشيدن پمپ شناور 3 يا 4 اينچ و متعلقات مربوط، براي آزمايش آب‌دهي چاه، از عمق 100 تا200 متر. | حلقه چاه
070101 | فهرست | تهيه و نصب كول بتني مسلح، با بتن به‌عيار300 كيلوگرم سيمان در متر مكعب و با مقطع تخم مرغي، به‌ابعاد حدود 120×80 سانتيمتر، به‌انضمام پركردن پشت كول. | مترطول | 1514000
070201 | فهرست | تهيه و نصب كول بتني مسلح دايره اي، به‌قطر داخلي 80 سانتيمتر و ضخامت جدار حدود 10 سانتيمتر، با بتن به‌عيار300 كيلوگرم سيمان در مترمكعب. | مترطول | 643000
070202 | فهرست | تهيه و نصب كول بتني مسلح دايره اي، به‌قطر داخلي 100 سانتيمتر و ضخامت جدار حدود 12 سانتيمتر، با بتن به‌عيار300 كيلوگرم سيمان در مترمكعب. | مترطول | 823500
070203 | فهرست | تهيه و نصب كول بتني مسلح دايره اي، به‌قطر داخلي 120 سانتيمتر و ضخامت جدار حدود 14 سانتيمتر، با بتن به‌عيار300 كيلوگرم سيمان در مترمكعب. | مترطول | 874000
070301 | فهرست | تهيه و نصب كول سفالي، بالاي سطح آب. | مترطول | 558000
070302 | فهرست | تهيه و نصب كول سفالي، زير سطح آب. | مترطول | 675500
070401 | فهرست | تهيه و نصب درپوش بتني مسلح، به‌قطرتا 100 سانتيمتر و ضخامت حدود 10 سانتيمتر. | عدد | 325500
070402 | فهرست | تهيه و نصب درپوش بتني مسلح، به‌قطر تا120 سانتيمتر و ضخامت حدود 15 سانتيمتر. | عدد | 475000
070403 | فهرست | تهيه و نصب درپوش بتني مسلح، به‌قطر تا 150 سانتيمتر و ضخامت حدود 20 سانتيمتر. | عدد | 1064000
080101 | فهرست | مشبك كردن لوله هاي پي.وي.سي، به‌قطرهاي 75، 110 و160 ميليمتر با مته برقي. | مترطول | 150000
080102 | فهرست | مشبك كردن لوله هاي پي.وي.سي، به‌قطر 225 ميليمتر، با مته برقي. | مترطول | 307500
080201 | فهرست | مشبك كردن لوله هاي فولادي گالوانيزه و سياه درزدار، به‌قطرهاي 2 و 3 اينچ، با مته برقي. | مترطول | 153500
080202 | فهرست | مشبك كردن لوله فولادي گالوانيزه و سياه درزدار، به‌قطرهاي 4 و 6 اينچ، با مته برقي. | مترطول | 190000
080203 | فهرست | مشبك كردن لوله فولادي سياه درزدار به‌قطر 8 اينچ، با جوش كاربيت. | مترطول | 186500
080204 | فهرست | مشبك كردن لوله فولادي سياه درزدار به‌قطر10 اينچ، با جوش كاربيت. | مترطول | 193000
080205 | فهرست | مشبك كردن لوله فولادي سياه درزدار به‌قطر12 اينچ، با جوش كاربيت. | مترطول | 200000
080206 | فهرست | مشبك كردن لوله فولادي سياه درزدار به‌قطر 14 اينچ، با جوش كاربيت. | مترطول | 208500
080207 | فهرست | مشبك كردن لوله فولادي سياه درزدار به‌قطر16 اينچ، با جوش كاربيت. | مترطول | 215500
080208 | فهرست | مشبك كردن لوله فولادي سياه درزداربه قطر 18 اينچ، با جوش كاربيت. | مترطول | 222000
080209 | فهرست | مشبك كردن لوله فولادي سياه درزدار به‌قطر20 اينچ، با جوش كاربيت. | مترطول | 231000
080301 | فهرست | نصب لوله هاي پي.وي.سي، تا عمق 50 متر با متعلقات مربوط. | مترطول | 339500
080302 | فهرست | اضافه بها به‌رديف 080301، براي نصب لوله در عمق بيش از50 متر به‌ازا هر50 مترعمق مازاد بر50 متر اوليه، براي 50 متر اول يك بار، 50 متردوم دوبار و به‌همين ترتيب براي عمقهاي بيشتر. | مترطول | 34000
080401 | فهرست | نصب لوله هاي فولادي گالوانيزه و سياه درزدار به‌قطرهاي 2، 3، 4 و 6 اينچ، تا عمق 50 متر. | مترطول | 174000
080402 | فهرست | اضافه بها به‌رديف 080401، براي نصب لوله در عمق بيش از50 متر به‌ازا هر50 مترعمق مازاد بر50 متر اوليه، براي 50 متر اول يك بار، 50 متردوم دوبار و به‌همين ترتيب براي عمقهاي بيشتر. | مترطول | 17400
080501 | فهرست | نصب انواع اسكرين ها به‌قطر6 اينچ و لوله فولادي و انواع اسكرين به‌قطرهاي 8 ، 10 و12 اينچ، تا عمق 50 متر. | مترطول | 296000
080502 | فهرست | اضافه بها به‌رديف 080501، براي نصب لوله در عمق بيش از50 متر به‌ازا هر50 مترعمق مازاد بر50 متر اوليه، براي 50 متر اول يك بار، 50 متردوم دوبار و به‌همين ترتيب براي عمقهاي بيشتر. | مترطول | 28700
080601 | فهرست | نصب لوله فولادي و انواع اسكرين به‌قطرهاي 14 ، 16 و 18 اينچ، تا عمق 50 متر. | مترطول | 470500
080602 | فهرست | اضافه بها به‌رديف 080601، براي نصب لوله در عمق بيش از50 متر به‌ازا هر50 متر عمق مازاد بر50 متر اوليه، براي 50 متر اول يكبار، 50 متردوم دوبار و به‌همين ترتيب براي عمقهاي بيشتر. | مترطول | 45400
080701 | فهرست | نصب لوله فولادي و انواع اسكرين به‌قطر20 اينچ، تا عمق 50 متر. | مترطول | 644500
080702 | فهرست | اضافه بها به‌رديف 080701، براي نصب لوله در عمق بيش از50 متر به‌ازا هر50 متر عمق مازاد بر50 متر اوليه، براي 50 متر اول يكبار، 50 متردوم دوبار و به‌همين ترتيب براي عمقهاي بيشتر. | مترطول | 62800
090101 | فهرست | تهيه و ساخت چاقو با ورق فولادي، به همراه شاخكهاي اتصالي از ميلگرد طبق مشخصات فني و استقرار در محل احداث چاه. | کيلوگرم | 100000
090102 | فهرست | تهيه و كار گذاشتن بوشن كونيك‌دار در قالب‌هاي بتوني بدنه چاه و آببندي داخل بوشن‌ها و تهيه و نصب فلنج صاف با استفاده از فلنج كور. | کيلوگرم | 125000
090103 | فهرست | اجراي چاه مخزني دهانه گشاد به صورت قائم، به قطر داخلي 3 متر و قطر خارجي 4 متر شامل قالب‌بندي، آرماتور گذاري و بتن ريزي بدنه چاه. | مترطول | 22017000
090104 | فهرست | حفاري مخزن عمودي چاه به قطر داخلي 3 متر و خاكبرداري و پايين بردن بدنه چاه در زمينهاي آبرفتي شامل شن و ماسه ريزدانه و ريزشي با استفاده از روش حفاري دستي يا ماشيني(مانند كلام شل) از سطح زمين تا عمق 5 متر (زير تراز آب زير زميني) و حمل مواد حاصل از حفاري تا فاصله 30 متري از مركز محل حفاري شده. | مترطول | 15831000
090105 | فهرست | حفاري مخزن عمودي چاه به قطر داخلي 3 متر و خاكبرداري و پايين بردن بدنه چاه در زمينهاي آبرفتي شامل شن و ماسه ريزدانه و ريزشي با استفاده از روش حفاري دستي يا ماشيني(مانند كلام شل) براي عمق بيش از 5 تا 10 متر (زير تراز آب زير زميني) و حمل مواد حاصل از حفاري تا فاصله 30 متري از مركز محل حفاري شده. | مترطول | 27619000
090106 | فهرست | حفاري مخزن عمودي چاه به قطر داخلي 3 متر و خاكبرداري و پايين بردن بدنه چاه در زمينهاي آبرفتي شامل شن و ماسه ريزدانه و ريزشي با استفاده از روش حفاري ماشيني(مانند كلام شل) براي عمق بيش از 10 تا 15 متر (زير تراز آب زير زميني) و حمل مواد حاصل از حفاري تا فاصله 30 متري از مركز محل حفاري شده. | مترطول | 36826000
090107 | فهرست | حفاري مخزن عمودي چاه به قطر داخلي 3 متر و خاكبرداري و پايين بردن بدنه چاه در زمينهاي آبرفتي شامل شن و ماسه ريزدانه و ريزشي با استفاده از روش حفاري ماشيني(مانند كلام شل) براي عمق بيش از 15 تا 20 متر (زير تراز آب زير زميني) و حمل مواد حاصل از حفاري تا فاصله 30 متري از مركز محل حفاري شده. | مترطول | 55239000
090108 | فهرست | حفاري مخزن عمودي چاه به قطر داخلي 3 متر و خاكبرداري و پايين بردن بدنه چاه در زمينهاي آبرفتي شامل شن و ماسه ريزدانه و ريزشي با استفاده از روش حفاري ماشيني (مانند كلام شل) براي عمق بيش از 20 تا 25 متر (زير تراز آب زير زميني) و حمل مواد حاصل از حفاري تا فاصله 30 متري از مركز محل حفاري شده. | مترطول | 73652000
090109 | فهرست | حفاري مخزن عمودي چاه به قطر داخلي 3 متر و خاكبرداري و پايين بردن بدنه چاه در زمينهاي آبرفتي شامل شن و ماسه ريزدانه و ريزشي با استفاده از روش حفاري ماشيني (مانند كلام شل) براي عمق بيش از 25 تا 30 متر (زير تراز آب زير زميني) و حمل مواد حاصل از حفاري تا فاصله 30 متري از مركز محل حفاري شده. | مترطول | 92065000
090110 | فهرست | اضافه‌بها نسبت به رديفهاي 090104 تا 090109،‌ در صورتيكه حفاري در زمينهاي آبرفتي درشت‌دانه با تركيبي از قلوه‌سنگ به قطر بيش از 100 ميلي‌متر و شن به‌همراه ماسه و ماسه سيلتي انجام گيرد، به‌گونه‌اي كه بدنه بتني چاه در اثر خاك‌برداري به صورت وزني پايين نرود و نياز به بارگذاري روي چاه باشد. | مترطول | 21036000
090111 | فهرست | اضافه‌بها نسبت به رديفهاي 090104 تا 090109،‌ در صورتيكه حفاري در زمينهاي سنگي يا كنگلومراي انجام گيرد، به‌گونه‌اي كه براي پايين بردن بدنه بتني چاه، استفاده از دستگاههاي ضربه‌اي يا مواد منفجره نياز باشد. | مترطول | 51247000
090112 | فهرست | حفاري مخزن عمودي (به منظور سنگ چيني) و تهيه، حمل و ريختن مصالح سنگي (سنگ‌لاشه) به درون چاه. | مترمکعب | 3609000
090113 | فهرست | تهيه و اجراي بتن با شن و ماسه شسته شده طبيعي يا شكسته با 400 كيلوگرم سيمان در مترمكعب براي آب‌بندي كف چاه (با لوله ترمي يا پمپ بتن) و كنترل و ثابت نگه داشتن تراز آب درون چاه در حين بتن‌ريزي، و سپس اجراي يك لايه بتن به ضخامت 20 تا 30 سانتيمتر در كف چاه (پس از تخليه آب درون چاه). | مترمکعب | 1776000
090114 | فهرست | اضافه‌بها نسبت به‌رديفهاي 090103 و 090114 درصورت استفاده از سيمان ضدسولفات نوع 5 در بتن. | کيلوگرم سيمان | 19
090201 | فهرست | پمپاژ و تخليه آب درون چاه مخزني و شستشوي درون چاه پس از گيرش بتن كف. | مقطوع | 9340000
090202 | فهرست | نصب، استقرار و تنظيم دستگاه حفاري افقي براي حفاري گالريهاي افقي در هر تراز درون چاه. | نوبت | 35622000
090203 | فهرست | جابجايي و تنظيم دستگاه حفاري افقي براي حفاري هر گمانه افقي در هر تراز. | گمانه | 6775000
090204 | فهرست | حفاري و لوله‌گذاري موقت گمانه‌هاي افقي به قطر تا 10 اينچ و عمق تا 10 متر. | مترطول | 5586000
090205 | فهرست | حفاري و لوله‌گذاري موقت گمانه‌هاي افقي به قطر تا 10 اينچ و عمق بيش از 10 متر تا 20 متر. | مترطول | 5928000
090206 | فهرست | حفاري و لوله‌گذاري موقت گمانه‌هاي افقي به قطر تا 10 اينچ و عمق بيش از 20 متر تا 30 متر. | مترطول | 6775000
090207 | فهرست | حفاري و لوله‌گذاري موقت گمانه‌هاي افقي به قطر تا 10 اينچ و عمق بيش از 30 متر تا 40 متر. | مترطول | 7622000
090208 | فهرست | تهيه و نصب لوله مشبك دائم به قطر 6 اينچ همراه با قطعات اتصالي و خارج كردن لوله جداري موقت در گمانه‌هاي افقي. | مترطول | 1244000
090209 | فهرست | تهيه و نصب لوله مشبك دائم به قطر 8 اينچ همراه با قطعات اتصالي و خارج كردن لوله جداري موقت در گمانه‌هاي افقي. | مترطول | 1379000
090210 | فهرست | تهيه و نصب لوله (به طول يك متر)با ته بند فلزي و آببندي شده براي نصب در محل گمانه افقي و بدنه چاه از جنس لوله‌هاي مشبك. | عدد | 3665000
090301 | فهرست | تهيه و نصب شيركشويي به قطر 6 اينچ بر روي فلنجهاي نصب شده بر روي بدنه چاه. | عدد | 13380000
090302 | فهرست | تهيه و نصب شيركشويي به قطر 8 اينچ بر روي فلنجهاي نصب شده بر روي بدنه چاه. | عدد | 19873000
090303 | فهرست | تهيه و نصب شيركشويي به قطر 10 اينچ بر روي فلنجهاي نصب شده بر روي بدنه چاه. | عدد
090304 | فهرست | تهيه و نصب لوله ميل فرمان گالوانيزه به قطر يك و يك دوم اينچ از روي كلاهك شير تا سطح فوقاني چاه همراه با بست‌هاي گالوانيزه و بوشن پلاستيكي يا مشابه. | مترطول | 291000
090305 | فهرست | تهيه و كارگذاري تبديلي فلنج به شير از جنس گالوانيزه به‌همراه متعلقات لازم. | عدد

## انتقال آب روستایی 95
شماره آیتم | نوع | شرح آیتم | واحد | قیمت واحد به ریال
010101 | فهرست | لوله آزبست سيمان کلاس C، به قطر 80 ميليمتر و عمق ترانشه تا 1/5 متر. | مترطول
010103 | فهرست | لوله آزبست سيمان کلاس C، به قطر 150 ميليمتر و عمق ترانشه تا 1/5 متر. | مترطول
010104 | فهرست | لوله آزبست سيمان کلاس C، به قطر 200 ميليمتر و عمق ترانشه تا 1/75 متر. | مترطول
010105 | فهرست | لوله آزبست سيمان کلاس C، به قطر 250 ميليمتر و عمق ترانشه تا 1/75 متر. | مترطول
010106 | فهرست | لوله آزبست سيمان کلاس C، به قطر 300 ميليمتر و عمق ترانشه تا 1/75 متر. | مترطول
010107 | فهرست | لوله آزبست سيمان کلاس C، به قطر 350 ميليمتر و عمق ترانشه تا 1/75 متر. | مترطول
010108 | فهرست | لوله آزبست سيمان کلاس C، به قطر 400 ميليمتر و عمق ترانشه تا 2 متر. | مترطول
010109 | فهرست | لوله آزبست سيمان کلاس C، به قطر 450 ميليمتر و عمق ترانشه تا 2 متر. | مترطول
010110 | فهرست | لوله آزبست سيمان کلاس C، به قطر 500 ميليمتر و عمق ترانشه تا 2 متر. | مترطول
010201 | فهرست | لوله آزبست سيمان کلاس D، به قطر 80 ميليمتر و عمق ترانشه تا 1/5 متر. | مترطول
010202 | فهرست | لوله آزبست سيمان کلاس D، به قطر 100 ميليمتر و عمق ترانشه تا 1/5 متر. | مترطول
010203 | فهرست | لوله آزبست سيمان کلاس D، به قطر 150 ميليمتر و عمق ترانشه تا 1/5 متر. | مترطول
010204 | فهرست | لوله آزبست سيمان کلاس D، به قطر 200 ميليمتر و عمق ترانشه تا 1/75 متر. | مترطول
010205 | فهرست | لوله آزبست سيمان کلاس D، به قطر 250 ميليمتر و عمق ترانشه تا 1/75 متر. | مترطول
010206 | فهرست | لوله آزبست سيمان کلاس D، به قطر 300 ميليمتر و عمق ترانشه تا 1/75 متر. | مترطول
010207 | فهرست | لوله آزبست سيمان کلاس D، به قطر 350 ميليمتر و عمق ترانشه تا 1/75 متر. | مترطول
010208 | فهرست | لوله آزبست سيمان کلاس D، به قطر 400 ميليمتر و عمق ترانشه تا 2 متر. | مترطول
010209 | فهرست | لوله آزبست سيمان کلاس D، به قطر 450 ميليمتر و عمق ترانشه تا 2 متر. | مترطول
010210 | فهرست | لوله آزبست سيمان کلاس D، به قطر 500 ميليمتر و عمق ترانشه تا 2 متر. | مترطول
010301 | فهرست | متعلقات چدني لوله‌هاي آزبست سيمان. | کيلوگرم
020101 | فهرست | لوله چدني نشکن به قطر 100 ميليمتر و عمق ترانشه تا 1/5 متر. | مترطول | 934000
020102 | فهرست | لوله چدني نشکن به قطر 150 ميليمتر و عمق ترانشه تا 1/5 متر. | مترطول | 1259000
020103 | فهرست | لوله چدني نشکن به قطر 200 ميليمتر و عمق ترانشه تا 1/75 متر. | مترطول | 1670000
020104 | فهرست | لوله چدني نشکن به قطر 250 ميليمتر و عمق ترانشه تا 1/75 متر. | مترطول | 2329000
020105 | فهرست | لوله چدني نشکن به قطر 300 ميليمتر و عمق ترانشه تا 1/75 متر. | مترطول | 2919000
020106 | فهرست | لوله چدني نشکن به قطر 350 ميليمتر و عمق ترانشه تا 1/75 متر. | مترطول | 3688000
020107 | فهرست | لوله چدني نشکن به قطر 400 ميليمتر و عمق ترانشه تا 1/75 متر. | مترطول | 4339000
020108 | فهرست | لوله چدني نشکن به قطر 450 ميليمتر و عمق ترانشه تا 2 متر. | مترطول | 5082000
020109 | فهرست | لوله چدني نشکن به قطر 500 ميليمتر و عمق ترانشه تا 2 متر. | مترطول | 5848000
020201 | فهرست | متعلقات چدني نشكن لوله‌هاي چدني نشکن. | کيلوگرم | 60900
030101 | فهرست | لوله پلي‌اتيلن، به قطر 16 ميليمتر و عمق ترانشه تا 1 متر. | مترطول | 79700
030102 | فهرست | لوله پلي‌اتيلن، به قطر 20 ميليمتر و عمق ترانشه تا 1 متر. | مترطول | 81200
030103 | فهرست | لوله پلي‌اتيلن، به قطر 25 ميليمتر و عمق ترانشه تا 21/5 متر. | مترطول | 92500
030104 | فهرست | لوله پلي‌اتيلن، به قطر 32 ميليمتر و عمق ترانشه تا 21/5 متر. | مترطول | 99100
030105 | فهرست | لوله پلي‌اتيلن، به قطر 40 ميليمتر و عمق ترانشه تا 1/5 متر. | مترطول | 104500
030106 | فهرست | لوله پلي‌اتيلن، به قطر 50 ميليمتر و عمق ترانشه تا 1/5 متر. | مترطول | 113000
030107 | فهرست | لوله پلي‌اتيلن، به قطر 63 ميليمتر و عمق ترانشه تا 1/5 متر. | مترطول | 134500
030108 | فهرست | لوله پلي‌اتيلن، به قطر 75 ميليمتر و عمق ترانشه تا 1/5 متر. | مترطول | 151000
030109 | فهرست | لوله پلي‌اتيلن، به قطر 90 ميليمتر و عمق ترانشه تا 1/5 متر. | مترطول | 173500
030110 | فهرست | لوله پلي‌اتيلن، به قطر 110 ميليمتر و عمق ترانشه تا 1/5 متر. | مترطول | 213000
030111 | فهرست | لوله پلي‌اتيلن، به قطر 125 ميليمتر و عمق ترانشه تا 1/5 متر. | مترطول | 261500
030112 | فهرست | لوله پلي‌اتيلن، به قطر 140 ميليمتر و عمق ترانشه تا 1/5 متر. | مترطول | 306000
030113 | فهرست | لوله پلي‌اتيلن، به قطر 160 ميليمتر و عمق ترانشه تا 1/5 متر. | مترطول | 362500
030114 | فهرست | لوله پلي‌اتيلن، به قطر 180 ميليمتر و عمق ترانشه تا 1/5 متر. | مترطول | 423000
030115 | فهرست | لوله پلي‌اتيلن، به قطر 200 ميليمتر و عمق ترانشه تا 1/5 متر. | مترطول | 496500
030116 | فهرست | لوله پلي‌اتيلن، به قطر 225 ميليمتر و عمق ترانشه تا 1/75 متر. | مترطول | 596000
030117 | فهرست | لوله پلي‌اتيلن، به قطر 250 ميليمتر و عمق ترانشه تا 1/75 متر. | مترطول | 714500
030118 | فهرست | لوله پلي‌اتيلن، به قطر 280 ميليمتر و عمق ترانشه تا 1/75 متر. | مترطول | 868500
030119 | فهرست | لوله پلي‌اتيلن، به قطر 315 ميليمتر و عمق ترانشه تا 1/75 متر. | مترطول | 1035000
030120 | فهرست | لوله پلي‌اتيلن، به قطر 350 يا 355 ميليمتر و عمق ترانشه تا 1/75 متر. | مترطول | 1239000
030121 | فهرست | لوله پلي‌اتيلن، به قطر 400 ميليمتر و عمق ترانشه تا 1/75 متر. | مترطول | 1631000
030122 | فهرست | لوله پلي‌اتيلن، به قطر 500 ميليمتر و عمق ترانشه تا 1/75 متر. | مترطول | 2456000
040101 | فهرست | شيرکشويي، به قطر 50 ميليمتر. | عدد | 2749000
040102 | فهرست | شيرکشويي، به قطر 65 ميليمتر. | عدد | 3219000
040103 | فهرست | شيرکشويي، به قطر80 ميليمتر. | عدد | 3642000
040104 | فهرست | شيرکشويي، به قطر 100ميليمتر. | عدد | 4175000
040105 | فهرست | شيرکشويي، به قطر 150ميليمتر. | عدد | 6714000
040106 | فهرست | شيرکشويي، به قطر 200ميليمتر. | عدد | 10324000
040107 | فهرست | شيرکشويي، به قطر 250ميليمتر. | عدد | 16082000
040201 | فهرست | شير پروانه‌اي، به قطر 150 ميليمتر. | عدد | 8427000
040202 | فهرست | شير پروانه‌اي، به قطر 200 ميليمتر. | عدد | 12096000
040203 | فهرست | شير پروانه‌اي، به قطر 250 ميليمتر. | عدد | 17505000
040204 | فهرست | شير پروانه‌اي، به قطر 300 ميليمتر. | عدد | 25142000
040205 | فهرست | شير پروانه‌اي، به قطر 350 ميليمتر. | عدد | 32990000
040206 | فهرست | شير پروانه‌اي، به قطر 400 ميليمتر. | عدد | 39035000
040301 | فهرست | شير هواي يك روزنه، به قطر 50 ميليمتر. | عدد | 1936000
040302 | فهرست | شير هواي يك روزنه، به قطر 65 ميليمتر. | عدد | 2033000
040303 | فهرست | شير هواي يك روزنه، به قطر 80 ميليمتر. | عدد | 2745000
040304 | فهرست | شير هواي يك روزنه، به قطر 100ميليمتر. | عدد | 3062000
040401 | فهرست | دريچه تخليه، به قطر 50 ميليمتر. | عدد | 1289000
040402 | فهرست | دريچه تخليه، به قطر 65 ميليمتر. | عدد | 1586000
040403 | فهرست | دريچه تخليه، به قطر 80 ميليمتر. | عدد | 1723000
040404 | فهرست | دريچه تخليه، به قطر 100ميليمتر. | عدد | 2016000
040405 | فهرست | دريچه تخليه، به قطر 150ميليمتر. | عدد
040501 | فهرست | شير فشارشكن، به قطر 50 ميليمتر، همراه با مانومترها و ساير اجزاي لازم. | عدد | 9940000
040502 | فهرست | شير فشارشكن، به قطر 65 ميليمتر، همراه با مانومترها و ساير اجزاي لازم. | عدد | 10950000
040503 | فهرست | شير فشارشكن، به قطر 80 ميليمتر، همراه با مانومترها و ساير اجزاي لازم. | عدد | 13475000
040504 | فهرست | شير فشارشكن، به قطر 100 ميليمتر، همراه با مانومترها و ساير اجزاي لازم. | عدد | 17010000
040505 | فهرست | شير فشارشكن، به قطر 150 ميليمتر، همراه با مانومترها و ساير اجزاي لازم. | عدد | 23205000
040506 | فهرست | شير فشارشكن، به قطر 200 ميليمتر، همراه با مانومترها و ساير اجزاي لازم. | عدد | 36335000
040507 | فهرست | شير فشارشكن، به قطر 250 ميليمتر، همراه با مانومترها و ساير اجزاي لازم. | عدد | 46435000
040601 | فهرست | شير آتش‌نشاني ايستاده. | عدد | 23097000
050101 | فهرست | احداث حوضچه بتني شير. | مترمکعب بتن | 5015000
050201 | فهرست | احداث حوضچه با ديواره آجري يا بلوک بتني، براي شير تخليه هوا. | عدد | 9458000
050202 | فهرست | احداث حوضچه با ديواره آجري يا بلوک بتني، براي شير تخليه آب با پمپاژ. | عدد | 9276000
050203 | فهرست | احداث حوضچه با ديواره آجري يا بلوک بتني، براي کنتور آب. | عدد | 1432000
060101 | فهرست | انشعاب به قطر 15 ميليمتر. | عدد | 2042000
060102 | فهرست | انشعاب به قطر 20 ميليمتر. | عدد | 2525000
060103 | فهرست | انشعاب به قطر 25 ميليمتر. | عدد | 4524000
060104 | فهرست | انشعاب به قطر 32 ميليمتر. | عدد | 9635000
070101 | فهرست | كابل افشان لاستيكي سه سيمه از نوع MGG، به مقطع 5/2×3 ميليمترمربع. | مترطول | 74600
070102 | فهرست | كابل افشان لاستيكي سه سيمه از نوع MGG، به مقطع 4×3 ميليمترمربع. | مترطول | 99600
070103 | فهرست | كابل افشان لاستيكي سه سيمه از نوع MGG، به مقطع 6×3 ميليمترمربع. | مترطول | 161000
070104 | فهرست | كابل افشان لاستيكي سه سيمه از نوع MGG، به مقطع 10×3 ميليمترمربع. | مترطول | 315000
070105 | فهرست | كابل افشان لاستيكي سه سيمه از نوع MGG، به مقطع 16×3 ميليمترمربع. | مترطول | 399500
070106 | فهرست | كابل افشان لاستيكي سه سيمه از نوع MGG، به مقطع 25×3 ميليمترمربع. | مترطول | 461500
070107 | فهرست | كابل افشان لاستيكي سه سيمه از نوع MGG، به مقطع 35×3 ميليمترمربع. | مترطول | 644500
070108 | فهرست | كابل افشان لاستيكي سه سيمه از نوع MGG، به مقطع 50×3 ميليمترمربع. | مترطول | 681000
070201 | فهرست | تابلو برق براي اتصال مستقيم و جريان 15 آمپر. | دستگاه | 6577000
070202 | فهرست | تابلو برق براي اتصال مستقيم و جريان 20 آمپر. | دستگاه | 7045000
070203 | فهرست | تابلو برق براي اتصال مستقيم و جريان 30 آمپر. | دستگاه | 8210000
070301 | فهرست | تابلو برق براي اتصال ستاره مثلث و جريان 40 آمپر. | دستگاه | 20189000
070302 | فهرست | تابلو برق براي اتصال ستاره مثلث و جريان 50 آمپر. | دستگاه | 21070000
070303 | فهرست | تابلو برق براي اتصال ستاره مثلث و جريان 60 آمپر. | دستگاه | 23112000
070304 | فهرست | تابلو برق براي اتصال ستاره مثلث و جريان 80 آمپر. | دستگاه | 29187000
070305 | فهرست | تابلو برق براي اتصال ستاره مثلث و جريان 100 آمپر. | دستگاه | 31234000
070306 | فهرست | تابلو برق براي اتصال ستاره مثلث و جريان 120 آمپر. | دستگاه | 35092000
070307 | فهرست | تابلو برق براي اتصال ستاره مثلث و جريان 150 آمپر. | دستگاه | 35437000
070308 | فهرست | تابلو برق براي اتصال ستاره مثلث و جريان 180 آمپر. | دستگاه | 48075000
070401 | فهرست | کابل افشان با هادی مسی، از نوع SWR به مقطع 25*3 میلی متر مربع گرد. | مترطول | 440500
070402 | فهرست | کابل افشان با هادی مسی، از نوع SWR به مقطع 35*3 میلی متر مربع گرد. | مترطول | 561000
070403 | فهرست | کابل افشان با هادی مسی، از نوع SWR به مقطع 50*3 میلی متر مربع گرد. | مترطول | 781500
070501 | فهرست | کابل افشان با هادی مسی، از نوع SWR به مقطع 50*3 میلی متر مربع تخت. | مترطول | 801500
070502 | فهرست | کابل افشان با هادی مسی، از نوع SWR به مقطع 70*3 میلی متر مربع تخت. | مترطول | 1102000
070503 | فهرست | کابل افشان با هادی مسی، از نوع SWR به مقطع 95*3 میلی متر مربع تخت. | مترطول | 1406000
080101 | فهرست | لوله فولادي گالوانيزه سنگين، به قطر 50 ميليمتر. | مترطول | 240500
080102 | فهرست | لوله فولادي گالوانيزه سنگين، به قطر 65 ميليمتر. | مترطول | 292000
080103 | فهرست | لوله فولادي گالوانيزه سنگين، به قطر 80 ميليمتر. | مترطول | 368500
080104 | فهرست | لوله فولادي گالوانيزه سنگين، به قطر 100 ميليمتر. | مترطول | 492500
080105 | فهرست | لوله فولادي گالوانيزه سنگين، به قطر 125 ميليمتر. | مترطول | 611500
080106 | فهرست | لوله فولادي گالوانيزه سنگين، به قطر 150 ميليمتر | مترطول | 711500
090101 | فهرست | پمپ مستغرق در اندازه 11/152. | دستگاه | 8467000
090102 | فهرست | پمپ مستغرق در اندازه 8/193. | دستگاه | 13097000
090103 | فهرست | پمپ مستغرق در اندازه 8/233. | دستگاه | 14520000
090104 | فهرست | پمپ مستغرق در اندازه 9/271. | دستگاه | 17471000
090105 | فهرست | پمپ مستغرق در اندازه 8/293. | دستگاه | 15547000
090106 | فهرست | پمپ مستغرق در اندازه 3/645. | دستگاه | 18509000
090107 | فهرست | پمپ مستغرق در اندازه 4/374. | دستگاه | 17496000
090108 | فهرست | پمپ مستغرق در اندازه 5/384. | دستگاه | 18833000
090109 | فهرست | پمپ مستغرق در اندازه 2/425. | دستگاه | 14404000
090201 | فهرست | الكترو موتور مستغرق سه فاز، حدود 3000 دور در دقيقه و قدرت 1/5 كيلو وات. | دستگاه | 13490000
090202 | فهرست | الكترو موتور مستغرق سه فاز، حدود 3000 دور در دقيقه و قدرت 2/2 كيلو وات. | دستگاه | 14359000
090203 | فهرست | الكترو موتور مستغرق سه فاز، حدود 3000 دور در دقيقه و قدرت 3 كيلو وات. | دستگاه | 16636000
090204 | فهرست | الكترو موتور مستغرق سه فاز، حدود 3000 دور در دقيقه و قدرت 7/3 كيلو وات. | دستگاه | 17637000
090205 | فهرست | الكترو موتور مستغرق سه فاز، حدود 3000 دور در دقيقه و قدرت 5/5 كيلو وات. | دستگاه | 19210000
090206 | فهرست | الكترو موتور مستغرق سه فاز، حدود 3000 دور در دقيقه و قدرت 5/7 كيلو وات. | دستگاه | 21113000
090207 | فهرست | الكترو موتور مستغرق سه فاز، حدود 3000 دور در دقيقه و قدرت 2/9 كيلو وات. | دستگاه | 25473000
090208 | فهرست | الكترو موتور مستغرق سه فاز، حدود 3000 دور در دقيقه و قدرت 11 كيلو وات. | دستگاه | 28124000
090209 | فهرست | الكترو موتور مستغرق سه فاز، حدود 3000 دور در دقيقه و قدرت 13 كيلو وات. | دستگاه | 29719000
090210 | فهرست | الكترو موتور مستغرق سه فاز، حدود 3000 دور در دقيقه و قدرت 15 كيلو وات. | دستگاه | 33063000
090211 | فهرست | الكترو موتور مستغرق سه فاز، حدود 3000 دور در دقيقه و قدرت 1/58 كيلو وات. | دستگاه | 37320000
090212 | فهرست | الكترو موتور مستغرق سه فاز، حدود 3000 دور در دقيقه و قدرت 22 كيلو وات. | دستگاه | 40620000
090213 | فهرست | الكترو موتور مستغرق سه فاز، حدود 3000 دور در دقيقه و قدرت 30 كيلو وات. | دستگاه | 52588000
090214 | فهرست | الكترو موتور مستغرق سه فاز، حدود 3000 دور در دقيقه و قدرت 38 كيلو وات. | دستگاه | 61157000
090215 | فهرست | الكترو موتور مستغرق سه فاز، حدود 3000 دور در دقيقه و قدرت 5/45 كيلو وات. | دستگاه | 67746000
090216 | فهرست | الكترو موتور مستغرق سه فاز، حدود 3000 دور در دقيقه و قدرت 55 كيلو وات. | دستگاه | 75226000
090217 | فهرست | الكترو موتور مستغرق سه فاز، حدود 3000 دور در دقيقه و قدرت 5/62 كيلو وات. | دستگاه | 88052000
090218 | فهرست | الكترو موتور مستغرق سه فاز، حدود 3000 دور در دقيقه و قدرت 5/73 كيلو وات. | دستگاه | 98843000
090219 | فهرست | الكترو موتور مستغرق سه فاز، حدود 3000 دور در دقيقه و قدرت 92 كيلو وات. | دستگاه | 133009000
100101 | فهرست | كلريناتور مايعي (برقي)، با فشار نامي 10 بار (PN10)، به ظرفيت 45 ليتر در ساعت. | دستگاه | 19969000
100102 | فهرست | اضافه بها به رديف 100101، براي كلريناتور با فشار نامي 15 بار (PN15). | دستگاه | 1198000
100201 | فهرست | كلريناتور گازي به ظرفيت تا 2 كيلوگرم در ساعت. | دستگاه | 58854000
110101 | فهرست | اضافه بها به‌رديفهاي فصلهاي اول تا پنجم اين فهرست‌بها، در صورتي كه براي حفر ترانشه و گودبرداري در زمينهاي نرم و خاكريزي، استفاده از وسايل مكانيكي به‌علت موقعيت مكاني مقدور نباشد و عمليات خاكي با دست و حداكثر تا عمق 2 متر انجام شود، بر حسب حجم محل حفاري. | مترمکعب | 44200
110102 | فهرست | اضافه بها به‌رديفهاي فصلهاي اول تا پنجم اين فهرست بها، در صورتي كه براي حفرترانشه و گودبرداري در زمينهاي سخت و خاكريزي، استفاده از وسايل مكانيكي به‌علت موقعيت مكاني مقدور نباشد و عمليات خاكي بادست و حداكثر تاعمق 2 متر انجام شود، بر حسب حجم محل حفاري. | مترمکعب | 118500
110103 | فهرست | اضافه بها به رديفهاي فصل‌هاي اول تا پنجم اين فهرست بها، درصورتي كه حفاري در زمين‌هاي سنگي، به علت شرايط محلي با كمپرسور همراه با چکش‌هاي بادي و وسايل دستي و حداكثر تا عمق 2 متر انجام ‌شود. | مترمکعب | 1113000
110104 | فهرست | اضافه بها به رديفهاي فصلهاي لوله گذاري و احداث حوضچه‌ها و نصب انشعابها، چنانچه حفاري در زمين‌هاي سنگي، با استفاده از چکش‌هاي هيدروليکي و حداكثر تا عمق 2 متر انجام ‌شود. | مترمکعب | 256000
110105 | فهرست | اضافه بها به رديفهاي 110101 تا 110104، هرگاه عمق ترانشه يا گود بيش از 2 متر باشد، براي حجم واقع بين 2 تا 4 متر يك بار و براي حجم واقع بين 4 تا 6 متر دو بار و به همين ترتيب، براي عمقهاي بيشتر. | مترمکعب | 47000
110106 | فهرست | اضافه بها به رديف 110103 چنانچه به علت موقعيت مکاني استفاده از وسايل مکانيکي مقدور نباشد و خاکريزي نهايي با دست انجام شود.. | مترمکعب | 31600
110201 | فهرست | خاكبرداري اضافي در زمينهاي ريزشي با وسيله مكانيكي، به‌منظور ايجاد شيب ياعمق مناسب. | مترمکعب | 17700
110202 | فهرست | خاكريزي در زمينهاي ريزشي و در محلهايي كه خاكبرداري اضافي انجام شده است. | مترمکعب | 3880
110301 | فهرست | چوب بست لازم براي ديواره ترانشه‌ها‌و گودها، به‌منظور تامين شرايط ايمني كار در محلهايي كه چوب بست لازم باشد (اندازه گيري برحسب سطح حفاظت شده). | مترمربع | 34600
110401 | فهرست | اضافه بها به‌رديفهاي فصلهاي اول تا پنجم اين فهرست بها، براي آن قسمت از عمليات كه زير تراز آب زير زميني انجام شود و شدت تراوش آبهاي زيرزميني، به‌حدي باشد كه استفاده از تلمبه موتوري اجتناب ناپذير باشد. | مترمکعب | 226000
110501 | فهرست | تهيه مصالح و نصب لوله‌هاي زهكش بتني به‌قطر100 تا200 ميليمتر، با بندباز، براي انتقال آب به‌محل تلمبه‌هاي موتوري و يا محل دفع آب، همراه با حفاري، تهيه و ريختن مصالح لازم اطراف لوله. | مترطول | 449500
110502 | فهرست | تهيه مصالح و نصب لوله‌هاي زهكش پلاستيكي مشبك به‌قطر110 تا200 ميليمتر، براي انتقال آب به‌محل تلمبه‌هاي موتوري و يا محل دفع آب، همراه با حفاري، تهيه و ريختن مصالح لازم اطراف لوله. | مترطول | 527500
110503 | فهرست | تهيه مصالح زهكشي طبق مشخصات و بكار بردن آن در زهكشيها. | مترمکعب | 283000
110601 | فهرست | تخريب پوشش آسفالتي در مسير لوله. | مترمکعب | 539500
110602 | فهرست | تخريب پوشش بتني در مسير لوله. | مترمکعب | 1285000
110603 | فهرست | تخريب هر نوع پوشش، به‌استثناي پوشش آسفالت و بتن در مسير لوله. | مترمکعب | 507500
110604 | فهرست | برش آسفالت با كاتر به‌عمق تا 7 سانتيمتر (اندازه‌گيري بر حسب طول هر خط برش). | مترطول | 6830
110605 | فهرست | اضافه بها به‌رديف 110604 به‌ازاي هر سانتيمتر اضافه عمق مازاد بر 7 سانتيمتر (اندازه‌گيري برحسب طول هر خط برش). | مترطول | 940
110606 | فهرست | تخريب پوشش آسفالتي بين دو خط برش داده شده با کاتر در مسير لوله. | مترمکعب | 356000
110701 | فهرست | مرمت مسيرلوله، شامل كندن مجدد خاك روي ترانشه يا گود، آب پاشي و كوبيدن بستر، تهيه مصالح زيراساس و اساس، ريختن، پخش، آب پاشي و كوبيدن آن، با تراكم لازم. | مترمکعب | 653500
110702 | فهرست | تهيه مصالح، ريختن، پخش و كوبيدن بيندر و توپكا، همراه با تك كت و پريمكت، به‌ازاي هر يك سانتيمتر ضخامت آسفالت كوبيده شده. | مترمربع | 37100
110703 | فهرست | مرمت مسيرلوله، شامل كندن مجدد خاك روي ترانشه ياگود، آب پاشي وكوبيدن بستر، تهيه مصالح، ريختن، پخش و كوبيدن اساس قيري، بيندر و توپكا، همراه با تك كت وپريمكت، به ازاي هر يك سانتيمتر ضخامت آسفالت كوبيده شده. | مترمربع | 46000
110704 | فهرست | تهيه مصالح و اجراي كامل روسازي در مسيرلوله، با بلوكهاي بتني به‌اشكال مختلف، همراه با كندن مجدد خاك روي ترانشه يا گود، آب پاشي و كوبيدن بستر، ماسه ريزي و كوبيدن آن. | مترمربع | 364500
110705 | فهرست | تهيه مصالح و اجراي كامل روسازي در مسيرلوله، با پوشش موزاييك، همراه با كندن مجدد خاك روي ترانشه يا گود، آب پاشي و كوبيدن بستر. | مترمربع | 284500
110801 | فهرست | اضافه بها به‌رديفهاي فصلهاي لوله‌ها، براي تهيه، حمل و پخش مصالح سنگي طبيعي به‌جاي استفاده از خاك سرند شده محلي. | مترمکعب | 117500
110802 | فهرست | اضافه بها به‌رديفهاي فصلهاي لوله‌ها، براي تهيه، حمل و پخش مصالح سنگي شكسته با دانه بندي تا 19 ميليمتر به‌جاي استفاده از خاك سرند شده محلي. | مترمکعب | 119000
110804 | فهرست | اضافه بها به‌رديفهاي فصلهاي لوله‌ها، براي تهيه، حمل و پخش ماسه شسته به‌جاي استفاده از خاك سرند شده محلي. | مترمکعب | 133500
110805 | فهرست | اضافه بها به‌رديفهاي فصلهاي لوله‌ها، براي تهيه، حمل و پخش ماسه خاكدار (كفي) به‌جاي استفاده از خاك سرند شده محلي. | مترمکعب | 55400
110806 | فهرست | اضافه بها به‌رديفهاي فصلهاي لوله‌ها، براي تهيه، حمل و پخش ماسه بادي به‌جاي استفاده ازخاك سرند شده محلي. | مترمکعب | 55300
110807 | فهرست | تهيه مصالح وخشكه چيني با سنگ قلوه رودخانه اي در كف ترانشه، به‌منظور پي سازي. | مترمکعب | 306500
110808 | فهرست | تهيه مصالح و خشكه چيني باسنگ لاشه در كف ترانشه، به‌منظور پي سازي. | مترمکعب | 492000
110901 | فهرست | جابه جايي خاك تا فاصله حداكثر 50 متر، با هر وسيله مكانيكي، از كنار ترانشه يا گود به‌محل دپو يا برعكس، در مواردي كه بارگيري و باراندازي انجام نمي‌شود. | مترمکعب | 4840
111001 | فهرست | اضافه بها به‌رديف‌هاي اول تا پنجم اين فهرست بها، براي تهيه خاك مناسب (سرند شده يا نشده) از خارج كارگاه، حمل آن تا 500 متري، باراندازي و ريسه كردن آن در مسير گودها يا ترانشه‌هاي سنگي و يا محل‌هاييكه خاك كنده شده براي استفاده مناسب نباشد. | مترمکعب | 28900
111002 | فهرست | جمع آوري خاك و مواد زايد، بارگيري، حمل تا فاصله 500 متري و باراندازي آن. | مترمکعب | 27800
111003 | فهرست | بارگيري خاك و مواد زايد، ازمحل انباشت موقت، حمل تا فاصله 500 متري و باراندازي آن. | مترمکعب | 21500
111101 | فهرست | حمل خاك مناسب يا خاك و مواد زايد درهر نوع راه، در صورتي كه فاصله حمل بيش از500 متر (موضوع رديفهاي 111001 تا 111003) تا10 كيلومتر باشد، به‌ازاي هر يك كيلومتر اضافه بر500 متر. كسر كيلومتر، به‌تناسب محاسبه مي‌شود. | مترمکعب - کيلومتر | 4320
111102 | فهرست | حمل خاك مناسب يا خاك و مواد زايد در هر نوع راه، در صورتي كه فاصله حمل بيش از10 كيلومتر تا30 كيلومتر باشد، به‌ازاي هريك كيلومتر اضافه بر10 كيلومتر. كسر كيلومتر، به‌تناسب محاسبه مي‌شود. | مترمکعب - کيلومتر | 3930
111103 | فهرست | حمل خاك مناسب يا خاك و مواد زايد در هرنوع راه، در صورتي كه فاصله حمل بيش از30 كيلومتر باشد، به‌ازاي هريك كيلومتر اضافه بر30 كيلومتر. كسر كيلومتر، به‌تناسب محاسبه مي‌شود. | مترمکعب - کيلومتر | 3540
111201 | فهرست | اضافه بها به‌رديفهاي فصلهاي اول تا پنجم اين فهرست بها، براي پخش و كوبيدن خاك داخل ترانشه يا گود، در قشرهاي 15 سانتيمتري، با تراكم 85 درصد پروكتور استاندارد. | مترمکعب | 54500
111202 | فهرست | اضافه بها به‌رديفهاي فصلهاي اول تا پنجم اين فهرست بها، براي پخش و كوبيدن خاك داخل ترانشه يا گود، در قشرهاي 15 سانتيمتري، با تراكم 90 درصد پروكتور استاندارد. | مترمکعب | 60700
111203 | فهرست | اضافه بها به‌رديفهاي فصلهاي اول تا پنجم اين فهرست بها، براي پخش و كوبيدن خاك داخل ترانشه ياگود، در قشرهاي 15 سانتيمتري، با تراكم 95 درصد پروكتور استاندارد. | مترمکعب | 78100
111301 | فهرست | بارگيري و حمل انواع مصالح بجز لوله با هر وسيله غير ماشيني و باراندازي، بازاي هر 100 متر فاصله حمل، کسر 100متر، به تناسب محاسبه مي‌شود. | مترمکعب | 167500
111302 | فهرست | بارگيري و حمل انواع لوله به قطر 250 تا 315 ميليمتر با هر وسيله غير ماشيني و باراندازي، بازاي هر 100 متر فاصله حمل، کسر 100متر، به تناسب محاسبه مي‌شود. | شاخه | 33700
111401 | فهرست | اضافه بها به‌رديفهاي فصلهاي اول تا پنجم اين فهرست بها، براي صعوبت ناشي از وجود مهاريهاي سپرها در عرض ترانشه يا گود. | مترمکعب | 27000
111501 | فهرست | تهيه و اجراي نوار اخطار. | مترطول | 795
111502 | فهرست | آزمايش، ضد عفوني و شستشوي سراسري خط لوله، طبق مشخصات فني. | مترمکعب | 63200
111601 | فهرست | تهيه مصالح و اجراي ژئوتكستايل نبافته از پلي‌پروپيلن (يا پلي استر) با مقاومت كششي 7 كيلونيوتن بر متر در جهت طول داراي كاربرد در كنترل غوطه‌وري. | مترمربع | 24800
111602 | فهرست | اضافه‌بها به رديف 111601 به ازاي هر 1 كيلونيوتن افزايش در مقاومت كششي. | مترمربع | 1140
120101 | فهرست | تهيه، بريدن، خم كردن و كار گذاشتن ميل گردساده، به‌قطر تا10 ميليمتر براي بتن مسلح با سيم پيچي لازم. | کيلوگرم | 25000
120102 | فهرست | تهيه، بريدن، خم كردن و كار گذاشتن ميل گردساده، به‌قطر 12 تا 18 ميليمتر براي بتن مسلح با سيم پيچي لازم. | کيلوگرم | 21300
120201 | فهرست | تهيه، بريدن، خم كردن و كار گذاشتن ميل گردآجدار از نوع AII، به‌قطر تا10 ميليمتر براي بتن مسلح با سيم پيچي لازم. | کيلوگرم | 24300
120202 | فهرست | تهيه، بريدن، خم كردن و كارگذاشتن ميل گرد آجدار از نوع AII ، به‌قطر 12 تا 18 ميليمتر براي بتن مسلح با سيم پيچي لازم. | کيلوگرم | 17200
120203 | فهرست | تهيه، بريدن، خم كردن و كار گذاشتن ميل گردآجدار از نوع AII، به‌قطر20 و بيش از20 ميليمتر براي بتن مسلح با سيم پيچي لازم. | کيلوگرم | 15600
120204 | فهرست | تهيه، بريدن، خم كردن و كارگذاشتن ميلگردآجدار از نوع AIII، به‌قطر تا10 ميليمتر براي بتن مسلح با سيم پيچي لازم. | کيلوگرم | 23900
120205 | فهرست | تهيه، بريدن، خم كردن و كار گذاشتن ميلگرد آجدار از نوع AIII، به‌قطر 12 تا 18 ميليمتر براي بتن مسلح، با سيم پيچي لازم. | کيلوگرم | 17300
120206 | فهرست | تهيه، بريدن، خم كردن و كار گذاشتن ميلگردآجدار از نوع AIII، به‌قطر20 و بيش از20 ميليمتر براي بتن مسلح، با سيم پيچي لازم. | کيلوگرم | 15700
120301 | فهرست | اضافه بها به‌رديفهاي نصب ميل گرد، در صورتي كه كارگذاري ميل گرد، زير تراز آبهاي زير زميني انجام شود و براي آبكشي، به‌كاربردن تلمبه موتوري ضروري باشد. | کيلوگرم | 1770
120401 | فهرست | تهيه و نصب علايم چدني براي تعيين نوع و موقعيت تجهيزات لوله كشي طبق ابعاد تعيين شده در نقشه نمونه شامل تمام هزينه‌هاي تهيه مصالح چدني و پايه بتني مربوط. | عدد | 388000
120402 | فهرست | تهيه و نصب دريچه چدني حوضچه شير با قاب مربوط به‌طور كامل. | کيلوگرم | 34600
120403 | فهرست | تهيه و نصب پله چدني در ديوار حوضچه‌هاي شير. | کيلوگرم | 84100
120501 | فهرست | تهيه و نصب پله ياحفاظ از ميل گرد و لوله فولادي در ديوارحوضچه‌هاي شير. | عدد | 65100
120502 | فهرست | تهيه و نصب لوله فولادي گالوانيزه براي هواكش سقف يا براي تخليه حوضچه‌هاي شير. | کيلوگرم | 41600
120503 | فهرست | تهيه و نصب پله فولادي با روکش پلي پروپيلن در ديوار حوضچه‌هاي شير. | عدد | 141000
130101 | فهرست | تهيه مصالح، ساخت و ريختن بتن از نوع 10 C. | مترمکعب | 994000
130102 | فهرست | تهيه مصالح، ساخت و ريختن بتن از نوع 12 C. | مترمکعب | 1111000
130103 | فهرست | تهيه مصالح، ساخت و ريختن بتن از نوع 16 C. | مترمکعب | 1202000
130104 | فهرست | تهيه مصالح، ساخت و ريختن بتن از نوع 20 C. | مترمکعب | 1273000
130105 | فهرست | تهيه مصالح، ساخت و ريختن بتن از نوع 25 C. | مترمکعب | 1341000
130201 | فهرست | اضافه بها به‌رديفهاي بتن ريزي، در صورتي كه ضخامت بتن 15 سانتيمتر يا كمتر باشد. | مترمکعب | 71700
130202 | فهرست | اضافه بها به‌رديفهاي بتن ريزي، هر گاه بتن ريزي در بتن مسلح انجام شود. | مترمکعب | 35300
130203 | فهرست | اضافه بها براي بتن ريزي زير تراز آبهاي زيرزميني، در صورتي كه براي آبكشي، به‌كاربردن تلمبه موتوري ضروري باشد. | مترمکعب | 108000
130204 | فهرست | اضافه بها به‌رديفهاي بتن ريزي، در صورتي كه به‌جاي سيمان نوع 1 از سيمان نوع 2 استفاده شود. | کيلوگرم | 1.6
130205 | فهرست | اضافه بها به‌رديفهاي بتن ريزي، در صورتي كه به‌جاي سيمان نوع 1 از سيمان نوع 5 استفاده شود. | کيلوگرم | 19
130206 | فهرست | اضافه بها براي مصرف سيمان بيشتر، نسبت به‌عيار درج شده در جدول مقدمه فصل، براي رديفهاي بتن ريزي، در صورتي كه از سيمان نوع 1 استفاده شود. | کيلوگرم | 1190
130207 | فهرست | كسربها براي مصرف سيمان كمتر، نسبت به‌عياردرج شده در جدول مقدمه فصل، براي رديفهاي بتن ريزي، در صورتي كه از سيمان نوع 1 استفاده شود. | کيلوگرم | -1190
130301 | فهرست | تهيه مصالح و قالب بندي در هر عمق و ارتفاع، براي كارهاي بتني، همراه با بازكردن قالب. | مترمربع | 253500
130302 | فهرست | اضافه بها به‌رديف 130301، براي قالب بندي زير تراز آبهاي زيرزميني، در صورتي كه براي آبكشي، به‌كاربردن تلمبه موتوري ضروري باشد. | مترمربع | 51100
130401 | فهرست | تهيه و جا گذاري غلاف پلاستيکي در بتن، براي عبور لوله و ساير مصارف. | کيلوگرم | 286000
140101 | فهرست | حمل آهن آلات و سيمان پاكتي، نسبت به‌مازاد بر 30 كيلومتر، تا فاصله 75 كيلومتر. | تن - کيلومتر | 1040
140102 | فهرست | حمل آهن آلات و سيمان پاكتي، نسبت به‌مازاد بر 75 كيلومتر، تا فاصله 150 كيلومتر. | تن - کيلومتر | 700
140103 | فهرست | حمل آهن آلات و سيمان پاكتي، نسبت به‌مازاد بر 150 كيلومتر، تا فاصله 300 كيلومتر. | تن - کيلومتر | 440
140104 | فهرست | حمل آهن آلات و سيمان پاكتي، نسبت به‌مازاد بر300 كيلومتر، تا فاصله 450 كيلومتر. | تن - کيلومتر | 365
140105 | فهرست | حمل آهن آلات و سيمان پاكتي، نسبت به‌مازاد بر 450 كيلومتر، تا فاصله 750 كيلومتر. | تن - کيلومتر | 310
140106 | فهرست | حمل آهن آلات و سيمان پاكتي، نسبت به‌مازاد بر 750 كيلومتر. | تن - کيلومتر | 260
150101 | فهرست | لوله‌ فايبرگلاس (G.R.P)، به‌قطر 100 ميليمتر و عمق ترانشه تا 1/5 متر. | مترطول | 546500
150102 | فهرست | لوله‌ فايبرگلاس (G.R.P)، به‌قطر 150 ميليمتر و عمق ترانشه تا 1/5 متر. | مترطول | 628500
150103 | فهرست | لوله‌ فايبرگلاس (G.R.P)، به‌قطر 200 ميليمتر و عمق ترانشه تا 1/75 متر. | مترطول | 799000
150104 | فهرست | لوله‌ فايبرگلاس (G.R.P)، به‌قطر 250 ميليمتر و عمق ترانشه تا 1/75 متر. | مترطول | 895500
150105 | فهرست | لوله‌ فايبرگلاس (G.R.P)، به‌قطر300 ميليمتر و عمق ترانشه تا 1/75 متر. | مترطول | 1161000
150106 | فهرست | لوله‌ فايبرگلاس (G.R.P)، به‌قطر350 ميليمتر و عمق ترانشه تا 1/75 متر. | مترطول | 1444000
150107 | فهرست | لوله‌ فايبرگلاس (G.R.P)، به‌قطر 400 ميليمتر و عمق ترانشه تا 2 متر. | مترطول | 1713000
150108 | فهرست | لوله‌ فايبرگلاس (G.R.P)، به‌قطر500 ميليمتر و عمق ترانشه تا 2 متر. | مترطول | 2122000
160101 | فهرست | لوله فولادي اتصال مكانيكي، به ‌قطر 200 ميليمتر (معادل 8 اينچ)، به‌ضخامت جدار 3/6 ميليمتر، و عمق ترانشه تا 1/5 متر. | مترطول | 908000
160102 | فهرست | لوله فولادي اتصال مكانيكي، به ‌قطر 250 ميليمتر (معادل 10 اينچ)، به‌ضخامت جدار 4 ميليمتر، و عمق ترانشه تا 1/75 متر. | مترطول | 1188000
160103 | فهرست | لوله فولادي اتصال مكانيكي، به ‌قطر 300 ميليمتر (معادل 12 اينچ)، به‌ضخامت جدار 5/4 ميليمتر، و عمق ترانشه تا 1/75 متر. | مترطول | 1493000
160104 | فهرست | لوله فولادي اتصال مكانيكي، به ‌قطر 350 ميليمتر (معادل 14 اينچ)، به‌ضخامت جدار 5/4 ميليمتر، و عمق ترانشه تا 1/75 متر. | مترطول | 1754000
160105 | فهرست | لوله فولادي اتصال مكانيكي، به ‌قطر 400 ميليمتر (معادل 16 اينچ)، به‌ضخامت جدار 5 ميليمتر، و عمق ترانشه تا 1/75 متر. | مترطول | 2113000
160106 | فهرست | لوله فولادي اتصال مكانيكي، به ‌قطر 500 ميليمتر (معادل 20 اينچ)، به‌ضخامت جدار 5/6 ميليمتر، و عمق ترانشه تا 2 متر. | مترطول | 2747000
160201 | فهرست | متعلقات فولادي لوله فولادي. | کيلوگرم | 55100
170101 | فهرست | لوله پي وي سي سخت، به قطر 40 ميلي‌متر و عمق ترانشه تا 1/5 متر. | مترطول | 104000
170102 | فهرست | لوله پي وي سي سخت، به قطر 50 ميلي‌متر و عمق ترانشه تا 1/5 متر. | مترطول | 112000
170103 | فهرست | لوله پي وي سي سخت، به قطر 63 ميلي‌متر و عمق ترانشه تا 1/5 متر. | مترطول | 133000
170104 | فهرست | لوله پي وي سي سخت، به قطر 75 ميلي‌متر و عمق ترانشه تا 1/5 متر. | مترطول | 151000
170105 | فهرست | لوله پي وي سي سخت، به قطر 90 ميلي‌متر و عمق ترانشه تا 1/5 متر. | مترطول | 175000
170106 | فهرست | لوله پي وي سي سخت، به قطر 110 ميلي‌متر و عمق ترانشه تا 1/5 متر. | مترطول | 217500
170107 | فهرست | لوله پي وي سي سخت، به قطر 125 ميلي‌متر و عمق ترانشه تا 1/5 متر. | مترطول | 266000
170108 | فهرست | لوله پي وي سي سخت، به قطر 140 ميلي‌متر و عمق ترانشه تا 1/5 متر. | مترطول | 311500
170109 | فهرست | لوله پي وي سي سخت، به قطر 160 ميلي‌متر و عمق ترانشه تا 1/5 متر. | مترطول | 379000
170110 | فهرست | لوله پي وي سي سخت، به قطر 180 ميلي‌متر و عمق ترانشه تا 1/5 متر. | مترطول | 434500
170111 | فهرست | لوله پي وي سي سخت، به قطر 200 ميلي‌متر و عمق ترانشه تا 1/5 متر. | مترطول | 505500
170112 | فهرست | لوله پي وي سي سخت، به قطر 225 ميلي‌متر و عمق ترانشه تا 1/75 متر. | مترطول | 624500
170113 | فهرست | لوله پي وي سي سخت، به قطر 250 ميلي‌متر و عمق ترانشه تا 1/75 متر. | مترطول | 741000
170114 | فهرست | لوله پي وي سي سخت، به قطر 280 ميلي‌متر و عمق ترانشه تا 1/75 متر. | مترطول | 909500
170115 | فهرست | لوله پي وي سي سخت، به قطر 315 ميلي‌متر و عمق ترانشه تا 1/75 متر. | مترطول | 1087000
170116 | فهرست | لوله پي وي سي سخت، به قطر 355 ميلي‌متر و عمق ترانشه تا 1/75 متر. | مترطول | 1361000
170117 | فهرست | لوله پي وي سي سخت، به قطر 400 ميلي‌متر و عمق ترانشه تا 1/75 متر. | مترطول | 1705000
170118 | فهرست | لوله پي وي سي سخت، به قطر 450 ميلي‌متر و عمق ترانشه تا 1/75 متر. | مترطول | 2130000
170119 | فهرست | لوله پي وي سي سخت، به قطر 500 ميلي‌متر و عمق ترانشه تا 1/75 متر. | مترطول | 2568000
410101 | پایکار | ماسه شسته. | مترمکعب | 264500
410102 | پایکار | شن شسته. | مترمکعب | 177500
410103 | پایکار | سنگ قلوه. | مترمکعب | 133000
410104 | پایکار | سنگ لاشه. | مترمکعب | 270000
410105 | پایکار | مخلوط رودخانه اي (توونان). | مترمکعب | 116500
410201 | پایکار | سيمان پرتلند نوع يك پاكتي. | تن | 1070000
410202 | پایکار | سيمان پرتلند نوع دو پاكتي. | تن | 1084000
410203 | پایکار | سيمان پرتلند نوع پنج پاكتي. | تن | 1101000
410204 | پایکار | سيمان پرتلند نوع يك فله. | تن | 940500
410205 | پایکار | سيمان پرتلند نوع دو فله. | تن | 932000
410206 | پایکار | سيمان پرتلند نوع پنج فله. | تن | 949000
410301 | پایکار | انواع ميلگرد ساده. | کيلوگرم | 14800
410302 | پایکار | انواع ميلگرد آجدار. | کيلوگرم | 11500
410601 | پایکار | انواع مصالح چدني. | کيلوگرم | 31800
410602 | پایکار | انواع لوله و متعلقات فولادي گالوانيزه سنگين. | کيلوگرم | 27900
410603 | پایکار | لوله چدني نشكن (داكتيل) با اتصالي‌هاي مربوط. | کيلوگرم | 37900
410604 | پایکار | لوله پلي اتيلن و متعلقات پلي اتيلني مربوط. | کيلوگرم | 56600
410605 | پایکار | متعلقات چدني. | کيلوگرم
410606 | پایکار | متعلقات چدني نشكن. | کيلوگرم | 53800
410607 | پایکار | لوله پي وي سي سخت. | کيلوگرم | 41100
410701 | پایکار | آجر فشاري. | قالب | 1200
420101 | تجهیز | تامين و تجهيز محل سكونت كارمندان و افراد متخصص پيمانكار. | مقطوع | 0
420102 | تجهیز | تامين و تجهيز محل سكونت كارگران پيمانكار. | مقطوع | 0
420103 | تجهیز | تامين و تجهيز ساختمان‌هاي اداري و دفاتر كار پيمانكار. | مقطوع | 0
420201 | تجهیز | تامين كمك هزينه يا تسهيلات لازم براي تهيه غذاي كارگران. | مقطوع | 0
420202 | تجهیز | تامين لباس كار، كفش و كلاه حفاظتي كارگران. | مقطوع | 0
420301 | تجهیز | تامين و تجهيز محل سكونت كاركنان كارفرما، مهندس مشاور و آزمايشگاه. (با رعايت بند 4-4) | مقطوع | 0
420302 | تجهیز | تامين و تجهيز ساختمان‌هاي اداري و دفاتر كار كارفرما، مهندس مشاور و آزمايشگاه. (با رعايت بند 4-4) | مقطوع | 0
420303 | تجهیز | تامين غذاي كارمندان مهندس مشاور، كارفرما و آزمايشگاه. (با رعايت بند 4-4) | مقطوع | 0
420304 | تجهیز | تجهيز دفاتر کارفرما، مهندس مشاور و آزمايشگاه به اينترنت پر سرعت. (با رعايت بند 4-4) | مقطوع | 0
420305 | تجهیز | تجهيز دفتر مرکزي کارفرما با تلوزيون‌هاي مدار بسته با قابليت انتقال تصوير در کارگاه به دفتر مرکزي کارفرما. | مقطوع | 0
420306 | تجهیز | هزينه برقراري نظام ايمني، بهداشت و محيط زيست (HSE) و حفاظت كار، براساس دستورالعمل‌هاي مندرج در اسناد پيمان. | مقطوع | 0
420401 | تجهیز | تامين ساختمان‌هاي پشتيباني و هزينه تجهيز انبارهاي سرپوشيده، آزمايشگاه پيمانكار و موارد مشابه. | مقطوع | 0
420402 | تجهیز | تامين و تجهيز انبار مواد منفجره. | مقطوع | 0
420403 | تجهیز | تامين و تجهيز ساختمان‌هاي عمومي، بجز ساختمان‌هاي مسکوني و اداري و دفاتر کار. | مقطوع | 0
420404 | تجهیز | محوطه سازي. | مقطوع | 0
420501 | تجهیز | احداث چاه آب عميق يا نيمه عميق. | مقطوع | 0
420601 | تجهیز | تامين آب كارگاه و شبكه آب رساني داخل كارگاه. | مقطوع | 0
420602 | تجهیز | تامين برق كارگاه و شبكه برق رساني داخل كارگاه. | مقطوع | 0
420603 | تجهیز | تامين سيستم‌هاي مخابراتي داخل كارگاه. | مقطوع | 0
420604 | تجهیز | تامين سيستم گازرساني در داخل كارگاه. | مقطوع | 0
420605 | تجهیز | تامين سيستم سوخت رساني كارگاه. | مقطوع | 0
420701 | تجهیز | تامين راه دسترسي. | مقطوع | 0
420702 | تجهیز | تامين راه‌هاي سرويس. | مقطوع | 0
420703 | تجهیز | تامين راه‌هاي ارتباطي. | مقطوع | 0
420801 | تجهیز | تامين اياب و ذهاب كارگاه. | مقطوع | 0
420901 | تجهیز | تامين پي و سكو براي نصب ماشين‌آلات و تجهيزات سيستم توليد مصالح، سيستم توليد بتن، كارخانه آسفالت، ژنراتورها و مانند آن‌ها. | مقطوع | 0
420902 | تجهیز | نصب ماشين‌آلات و تجهيزات و راه اندازي آن‌ها، يا تامين آن‌ها از راه خريد خدمت يا خريد مصالح. | مقطوع | 0
420903 | تجهیز | بارگيري، حمل و بار اندازي ماشين‌آلات و تجهيزات به كارگاه و برعكس. | مقطوع | 0
421001 | تجهیز | تهيه، نصب و برچيدن داربست فلزي براي انجام نماسازي خارج ساختمان در كارهاي رشته ابنيه، وقتي كه ارتفاع نماسازي بيش از 3.5 متر باشد. | مقطوع | 0
421002 | تجهیز | بارگيري، حمل، بار اندازي، مونتاژ و دمونتاژ ماشين‌آلات و لوازم حفاري محل شمع و بارت به كارگاه و برعكس. | مقطوع | 0
421003 | تجهیز | دمونتاژ، جابه‌جايي، مونتاژ و استقرار وسايل و ماشين‌آلات حفاري محل شمع و بارت از يك محل به محل ديگر در كارگاه. | مقطوع | 0
421004 | تجهیز | بارگيري، حمل و باراندازي وسايل و ماشين‌آلات شمع‌كوبي و سپركوبي به كارگاه و برعكس. | مقطوع | 0
421005 | تجهیز | تهيه لوازم و مصالح و كف‌سازي محل ساخت تيرهاي بتني پيش‌ساخته پل‌ها. | مقطوع | 0
421006 | تجهیز | بارگيري، حمل و باراندازي وسايل وقطعات تير مشبك فلزي (پوترلانسمان) به كارگاه و برعكس. | مقطوع | 0
421007 | تجهیز | جابه‌جايي و استقرار وسايل نصب تيرهاي بتني پيش‌ساخته از محل هر پل به محل پل ديگر. | مقطوع | 0
421101 | تجهیز | تامين علايم و وسايل ايمني براي اطراف ترانشه‌ها و ميله چاه‌ها و گودهايي كه در مسير عبور عابرين و يا وسايط نقليه قرار دارد، در كارهاي رشته شبكه توزيع آب، شبكه جمع‌آوري فاضلاب و آبرساني روستايي. | مقطوع | 0
421102 | تجهیز | تامين وسايل لازم و برقراري تردد عابرين پياده و وسايط نقليه از روي ترانشه‌ها و گودها در كارهاي رشته شبكه توزيع آب، شبكه جمع‌آوري فاضلاب و آبرساني روستايي. | مقطوع | 0
421103 | تجهیز | تامين مسير مناسب براي تردد عابرين پياده و وسايط نقليه در محل‌هايي كه به علت انجام عمليات، عبور از مسير موجود قطع مي‌شود، در كارهاي رشته شبكه توزيع آب، شبكه جمع‌آوري فاضلاب و آبرساني روستايي. | مقطوع | 0
421104 | تجهیز | تامين روشنايي و تهويه مناسب در داخل نقب در موارد لازم، در كارهاي رشته شبكه جمع‌آوري فاضلاب. | مقطوع | 0
421201 | تجهیز | حفظ يا انحراف موقت نهرهاي زراعي موجود در محدوده كارگاه. | مقطوع | 0
421301 | تجهیز | بيمه تجهيز كارگاه. | مقطوع | 0
421302 | تجهیز | برچيدن کارگاه. | مقطوع | 0

## قنات 95
شماره آیتم | نوع | شرح آیتم | واحد | قیمت واحد به ریال
010101 | فهرست | بوته كني در زمين‌هاي پوشيده شده از بوته و خارج كردن ريشه هاي آن ازمحل عمليات، همچنين بريدن و ريشه‌کني ني‌ها در هرنج قنات به وسيله دست و حمل تا فاصله 50 متري. | مترمربع | 7830
010103 | فهرست | بريدن درخت از هر نوع، در صورتي كه محيط تنه درخت در سطح زمين بيش از 15 تا 30 سانتي متر باشد و حمل آن به خارج محل عمليات. | اصله | 29000
010104 | فهرست | اضافه بها به رديف 010103، به ازاي هر 10 سانتي‌متر كه به محيط تنه درخت اضافه شود (كسر 10 سانتي‌متر، به تناسب محاسبه مي‌شود). | اصله | 10700
010105 | فهرست | ريشه كن كردن درخت‌ها و حمل ريشه‌ها به خارج از محل عمليات در صورتي كه محيط تنه درخت در سطح زمين بيش از 15 تا 30 سانتي‌متر باشد. | اصله | 45700
010106 | فهرست | اضافه بها به رديـف 010105، به ازاي هر 10 سانتي‌متر كه به محيط تنه درخـت اضافه شود (كسر10 سانتي‌متر، به تناسـب محاسبه مي‌شود.). | اصله | 31700
010201 | فهرست | تخريب بنايي‌هاي آجري و بلوكي و سنگي با هر نوع ملات، در خارج از قنات. | مترمکعب | 115000
010301 | فهرست | تخريب انواع بتن مسلح و غيرمسلح، با هر عيار سيمان و بريدن ميل‌گرد‌ها. | مترمکعب | 1551000
010401 | فهرست | لجن‌برداري در پي‌ها، حمل با زنبه يا چرخ دستي يا وسايل مشابه آن تا فاصله 50 متري و تخليه آن‌ها. | مترمکعب | 140000
010402 | فهرست | خاك‌برداري، پي‌کني و گودبرداري در زمين‌هاي نرم و ريختن خاك‌هاي كنده شده، به كنار محل‌هاي مربوط. | مترمکعب | 52300
010403 | فهرست | خاکبرداري، پي‌کني و گودبرداري در زمين‌هاي سخت و ريختن خاك‌هاي كنده شده، به كنار محل‌هاي مربوط. | مترمکعب | 116000
010404 | فهرست | خاك‌برداري، پي کني و گودبرداري در زمين‌هاي سنگي با هر وسيله و ريختن مواد كنده شده به كنار محل‌هاي مربوط. | مترمکعب | 283500
010501 | فهرست | اضافه بها به رديف‌هاي 010402 تا 010404 در صورتي كه عمليات پايين تر از سطح آب‌هاي زيرزميني صورت گرفته باشد و براي آب‌كشي ضمن اجراي كار، به كار بردن تلمبه موتوري ضروري باشد. | مترمکعب | 118000
010601 | فهرست | ريختن خاك‌هاي حاصل از هر نوع عمليات خاكي به داخل پي‌ها، كنار ابنيه فني هيدروليكي و روي لوله‌ها، در هر عمق و در لايه‌هاي حداكثر 30 سانتي متر و تسطيح لازم. | مترمکعب | 27500
010602 | فهرست | بارگيري مواد حاصل از هر نوع عمليات خاكي، غير از لجني و حمل با هر نوع وسيله دستي تا 50 متر و تخليه آن در مواردي كه استفاده از ماشين براي حمل ممكن نباشد. | مترمکعب | 137500
010701 | فهرست | اضافه بها به رديف‌هاي 010401 و010602 براي 50 متر حمل اضافي با وسايل دستي (كسر50 متر به تناسب محاسبه مي‌شود). | مترمکعب | 95500
010801 | فهرست | تسطيح و رگلاژ سطوح خاک برداري و خاک ريزي پي‌ها، گودال‌ها و کانال‌ها که با ماشين انجام شده باشد | مترمربع | 4500
010802 | فهرست | آبپاشي و كوبيدن سطوح خاك‌برداري شده يا سطوح زمين طبيعي تا حد تراكم 95 درصد پروكتور استاندارد. | مترمربع | 6500
010803 | فهرست | آبپاشي و كوبيدن قشرهاي خاك‌ريزي در لايه‌هاي حداكثر 30 سانتيمتر با تراكم 95 درصد به ‌روش پروكتور استاندارد، در هر عمق و ارتفاع. | مترمکعب | 35800
020101 | فهرست | ريزش‌برداري كوره (گالري) قنات، بيرون آوردن خاک از عمق تا 20 متري و حمل خاک تا شعاع 10 متري اطراف چاه. | مترمکعب | 1019000
020102 | فهرست | لايروبي كوره قنات با ارتفاع بار تا20 سانتي‌متر، بيرون آوردن خاک از عمق تا 20 متري و حمل خاک تا شعاع 10 متري اطراف چاه. | مترطول | 238000
020103 | فهرست | اضافه بها به رديف 020102 در صورتي كه ارتفاع بار بيش از 20 سانتي‌متر باشد به ازاي هر 5 سانتي‌متر (كسر 5 سانتيمتر به تناسب محاسبه مي‌شود). | مترطول | 40800
020104 | فهرست | كف شكني كوره قنات در زمين‌هاي غير سنگي و بيرون آوردن خاک از عمق تا 20 متري و حمل خاک تا شعاع 10 متري اطراف چاه. | مترمکعب | 1697000
020105 | فهرست | رسوب شكني و بغل تراشي كوره قنات در زمين غير سنگي و بيرون آوردن خاک از عمق تا 20 متري و حمل خاک تا شعاع 10 متري اطراف چاه. | مترمکعب | 1697000
020106 | فهرست | نوكني و بغل بري كوره قنات در زمين‌هاي غير سنگي بيرون آوردن خاک از عمق تا 20 متري و حمل خاک تا شعاع 10 متري اطراف چاه. | مترمکعب | 1595000
020107 | فهرست | اضافه بها به رديف‌هاي 020104 تا 020106 در صورتي که زمين سنگي باشد. | مترمکعب | 2365000
020108 | فهرست | اضافه بها به رديف‌هاي 020101 و 020104 تا 020106 در صورتي که کوره در عمق بيش از 20 متر قرار گرفته باشد به ازاي هر متر اضافه عمق مازاد بر 20 متر يک بار (كسر متر به تناسب محاسبه مي‌شود). | مترمکعب | 1690
020109 | فهرست | اضافه بها به رديف‌هاي 020102 و 020103 در صورتي كه كوره در عمق بيش از 20 متر قرار گرفته باشد، به ازاي هر متر اضافه عمق مازاد بر 20 متر يك‌بار (كسر متر به تناسب محاسبه مي‌شود). | مترطول | 465
020110 | فهرست | حفر ميله چاه معکوس (دبيل زني) در هر نوع زمين. | مترمکعب | 3390000
020111 | فهرست | باز كردن دهانه ميله‌ها و چاه‌هاي مسدود و نامشخص. | مترمکعب | 850500
020112 | فهرست | حمل و خاك‌ريزي با خاك مناسب در بستر كوره با شيب‌بندي كف كوره، با خاک موجود داخل قنات. | مترمکعب | 163000
020113 | فهرست | اضافه بها به رديف 020112، در صورتي که کمبود خاک از بيرون قنات و به عمق تا 20 متر تهيه شود. | مترمکعب | 95400
020114 | فهرست | اضافه بها به رديف 020113، به ازاي هر متر عمق اضافي مازاد بر 20 متر (كسر متر به تناسب محاسبه مي‌شود). | مترمکعب | 1930
020115 | فهرست | تخريب و بيرون آوردن قطعات آجر، سنگ و بتن از داخل کوره و ميله قنات از عمق تا 20 متر و حمل تا شعاع 10 متري اطراف چاه. | مترمکعب | 1417000
020116 | فهرست | اضافه بها به رديف 020115، در صورتي كه عمق كوره يا ميله بيش از 20 متر باشد به ازاي هر 5 متر افزايش عمق مازاد بر 20 متر يک‌بار (کسر 5 متر به تناسب محاسبه مي‌شود). | مترمکعب | 12100
020201 | فهرست | چاه زني ميله در زمين‌هاي غير سنگي و بالاي سطح آب، تا عمق 20 متر و حمل خاك به بيرون چاه تا شعاع 10 متري اطراف چاه. | مترمکعب | 1358000
020202 | فهرست | چاه زني ميله در زمين‌هاي غير سنگي و بالاي سطح آب، در صورتي که عمق چاه بيش از 20 تا 30 متر باشد به انضمام حمل خاك به بيرون چاه تا شعاع 10 متري اطراف چاه. | مترمکعب | 1528000
020203 | فهرست | چاه زني ميله در زمين‌هاي غير سنگي و بالاي سطح آب، در صورتي که عمق چاه بيش از 30 تا 40 متر باشد به انضمام حمل خاك به بيرون چاه تا شعاع 10 متري اطراف چاه. | مترمکعب | 1697000
020204 | فهرست | چاه زني ميله در زمين‌هاي غير سنگي و بالاي سطح آب، در صورتي که عمق چاه بيش از 40 تا 50 متر باشد به انضمام حمل خاك به بيرون چاه تا شعاع 10 متري اطراف چاه. | مترمکعب | 1934000
020205 | فهرست | اضافه بها به رديف 020204 در صورتي كه عمق چاه بيش از 50 متر باشد، بازاي هر 10 متر مازاد بر 50 متر يك‌بار (كسر 10 متر به تناسب محاسبه مي‌شود). | مترمکعب | 73500
020301 | فهرست | اضافه بها به رديف‌هاي 020201 تا 020204 در صورتي كه چاه زني در زمين‌هاي سنگي با استفاده از كمپرسور، مواد منفجره و يا وسايل مشابه آن انجام شود. | مترمکعب | 1920000
020401 | فهرست | اضافه بها به رديف‌هاي 020201 تا 020204 در صورتي كه چاه زني در زير سطح آب و با استفاده از تلمبه موتوري انجام شود، برحسب حجم زير سطح آب. | مترمکعب | 95700
030101 | فهرست | شخم زدن هر نوع زمين غيرسنگي با وسيله مكانيكي، به عمق تا 15 سانتي متر. | مترمربع | 465
030102 | فهرست | لجن‌برداري در زمين‌هاي لجني با وسيله مكانيكي، حمل مواد تا فاصله 20 متر از مركز ثقل برداشت و تخليه آن. | مترمکعب | 31500
030103 | فهرست | خاك‌برداري در زمين‌هاي نرم با وسيله مكانيكي، حمل مواد حاصل از خاك‌برداري تا فاصله 20 متر از مركز ثقل برداشت و توده كردن آن. | مترمکعب | 5400
030104 | فهرست | خاك‌برداري در زمين‌هاي سخت با وسيله مكانيكي، حمل مواد حاصل از خاك‌برداري تا فاصله 20 متر از مركز ثقل برداشت و توده كردن آن. | مترمکعب | 11000
030105 | فهرست | خاك‌برداري در زمين‌هاي سنگي با وسيله مكانيكي، حمل مواد حاصل از خاك‌برداري تا فاصله 20 متر از مركز ثقل برداشت و توده كردن آن. | مترمکعب | 61100
030201 | فهرست | خاك‌برداري در زمين سنگي با هر وسيله مكانيكي و با استفاده از مواد سوزا ، حمل مواد حاصل از خاك‌برداري تا فاصله 20 متر از مركز ثقل برداشت و توده كردن آن. | مترمکعب | 72900
030301 | فهرست | پي‌كني ابنيه فني هيدروليكي با وسيله مكانيكي در زمين‌هاي نرم تا عمق 2 متر و حمل خاك كنده شده تا فاصله 20 متر از مركز ثقل برداشت و توده كردن آن. | مترمکعب | 32700
030302 | فهرست | پي‌كني ابنيه فني هيدروليكي با وسيله مكانيكي در زمين‌هاي سخت تا عمق 2 متر و حمل خاك كنده شده تا فاصله 20 متر از مركز ثقل برداشت و توده كردن آن. | مترمکعب | 42300
030303 | فهرست | پي‌كني ابنيه فني هيدروليكي با وسيله مكانيكي در زمين‌هاي لجني تا عمق 2 متر و حمل مواد لجني تا فاصله 20 متر از مركز ثقل برداشت. | مترمکعب | 62500
030304 | فهرست | پي‌كني ابنيه فني هيدروليكي با وسيله مكانيكي در زمين‌هاي سنگي تا عمق 2 متر و حمل خاك كنده شده تا فاصله 20 متر از مركز ثقل برداشت. | مترمکعب | 256000
030305 | فهرست | اضافه بها به رديف‌هاي 030301 تا 030304، هرگاه عمق پي‌كني بيش از 2 متر باشد، براي حجم خاك واقع شده در عمق 2 تا 3 متر يك‌بار، 3 تا 4 متر دوبار و به همين ترتيب براي عمق‌هاي بيشتر. | مترمکعب | 3670
030401 | فهرست | كانال‌كني به اشكال مختلف با عرض كف تا 2/1 متر با وسيله مكانيكي در زمين‌هاي نرم و حمل خاك تا فاصله 20 متر از مركز ثقل برداشت و توده كردن آن. | مترمکعب | 24900
030402 | فهرست | كانال‌كني به اشكال مختلف با عرض كف تا 2/1 متر با وسيله مكانيكي در زمين‌هاي سخت و حمل خاك تا فاصله 20 متر از مركز ثقل برداشت و توده كردن آن. | مترمکعب | 34600
030403 | فهرست | كانال‌كني به اشكال مختلف با عرض كف تا 2/1 متر با وسيله مكانيكي در زمين‌هاي سنگي و حمل خاك تا فاصله 20 متر از مركز ثقل برداشت و توده كردن آن. | مترمکعب | 757500
030404 | فهرست | اضافه بها به رديف‌هاي كانال‌كني با وسايل مكانيكي در زمين‌هاي نرم، هر گاه عمليات در زمين‌هاي لجني صورت گيرد. | مترمکعب | 31100
030405 | فهرست | اضافه بها به رديف‌هاي كانال‌كني، هر گاه عمليات در زير ترازآب و بدون استفاده از تلمبه موتوري انجام شود. | مترمکعب | 21200
030406 | فهرست | اضافه بها به رديف‌هاي پي‌كني وكانال‌كني، هر گاه عمليات زير تراز آب زيرزميني انجام گيرد و استفاده از تلمبه موتوري در حين اجراي عمليات جهت خارج نمودن آب، الزام آور باشد. | مترمکعب | 33100
030407 | فهرست | اضافه بها به رديف‌هاي خاك‌برداري و پي‌کني و كانال‌كني، هرگاه فاصله حمل بيش از 20 متر و حداكثر 50 متر باشد. | مترمکعب | 3360
030408 | فهرست | اضافه بها به رديف‌هاي خاك‌برداري و كانال‌كني در زمين‌هاي لجني، هرگاه فاصله حمل بيش از 20 متر و حداكثر 50 متر باشد. | مترمکعب | 10500
030501 | فهرست | بارگيري حاصل از عمليات خاکي يا خاک‌هاي توده شده و حمل آن با کاميون يا هر وسيله مکانيکي ديگر تا فاصله 100 متري مرکز ثقل برداشت و تخليه آن. | مترمکعب | 12200
030502 | فهرست | حمل مواد حاصل از عمليات خاکي يا خاک‌هاي توده شده وقتي که فاصله حمل بيشتر از 100 متر و حداکثر تا 500 متر باشد, براي هر 100 متر مازاد بر 100 متر اول. کسر 100 متر به تناسب محاسبه مي‌شود. | مترمکعب | 1070
030503 | فهرست | حمل مواد حاصل از عمليات خاکي يا خاک‌هاي توده شده در راه‌هاي ساخته نشده مانند راه‌هاي سرويس وقتي که فاصله حمل بيشتر از 500 متر و تا 10 کيلو متر باشد, براي هر کيلو متر مازاد بر 500 متر اول. (کسر کيلو متر به تناسب محاسبه مي‌شود). | مترمکعب | 5190
030504 | فهرست | حمل مواد حاصل از عمليات خاکي يا خاک‌هاي توده شده در راه‌هاي ساخته نشده مانند راه‌هاي سرويس براي فواصل حمل بيشتر از 10 کيلو متر. | مترمکعب | 4720
030601 | فهرست | ريختن خاك‌ها يا مصالح سنگي موجود كنار پي‌ها و كانال‌ها و ترانشه‌ها و پرکردن آن‌ها با ماشين. | مترمکعب | 3150
040101 | فهرست | سنگريزي پشت ديوارها و ابنيه فني هيدروليكي (درناژ) با قلوه سنگ. | مترمکعب | 158000
040102 | فهرست | سنگريزي پشت ديوارها و ابنيه فني هيدروليكي (درناژ) با سنگ لاشه. | مترمکعب | 268500
040103 | فهرست | خشكه چيني (بلوكاژ) با قلوه سنگ. | مترمکعب | 183000
040104 | فهرست | خشكه چيني (بلوكاژ) با سنگ لاشه. | مترمکعب | 310500
040105 | فهرست | تهيه، ساخت و نصب تورسنگ (گابيون) با تورسيمي ‌گالوانيزه 13 (كيلوگرم در مترمكعب) و قلوه سنگ. | مترمکعب | 694500
040106 | فهرست | تهيه، ساخت و نصب تورسنگ (گابيون) با تورسيمي ‌گالوانيزه 13 (كيلوگرم در مترمكعب) و سنگ لاشه. | مترمکعب | 866000
040201 | فهرست | اضافه بها به ‌رديف‌هاي 040105 و 040106، به ‌ازاي هر كيلوگرم اضافه وزن مصرفي توري سيمي‌گالوانيزه در هر مترمكعب تور سنگ. | کيلوگرم | 30900
040301 | فهرست | بنايي با سنگ لاشه و ملات ماسه سيمان 1:5 در پي. | مترمکعب | 811500
040302 | فهرست | بنايي باسنگ لاشه و ملات ماسه سيمان 1:4 در پي. | مترمکعب | 833000
040303 | فهرست | بنايي با سنگ لاشه و ملات ماسه سيمان 1:3 در پي. | مترمکعب | 859000
040401 | فهرست | اضافه بها به ‌رديف‌هاي خشكه چيني و بنايي با سنگ لاشه، براي سطوح شيبدار. | مترمکعب | 22100
040402 | فهرست | اضافه بها به ‌رديف‌هاي بنايي با سنگ لاشه درپي، براي بنايي در ديوار. | مترمکعب | 247500
040501 | فهرست | بنايي با سنگ نيم تراش و ملات ماسه سيمان 1:3. | مترمکعب | 1984000
040601 | فهرست | اضافه بها براي بنايي قوسي شكل. | مترمکعب | 131000
040602 | فهرست | اضافه بها به بنايي‌هاي سنگي، هرگاه عمليات بنايي پايين تر از تراز آب زيرزميني انجام شود و تخليه آب با پمپ در حين اجراي عمليات، الزامي باشد | مترمکعب | 106000
040603 | فهرست | اضافه بهاي كارهاي بنايي با سنگ، براي هر نوع ابنيه فني كه حجم عمليات بنايي هر يك از آن‌ها برابر يا كمتر از 6 متر مكعب باشد | مترمکعب | 166500
040604 | فهرست | كسربها به رديف‌هاي بنايي سنگي، در صورتي كه از مصالح سنگ لاشه موجود در مسير استفاده شود. | مترمکعب | -177500
040701 | فهرست | تهيه و حمل مصالح قشر فيلتر دانه بندي شده. | مترمکعب | 207000
040801 | فهرست | بند کشي نماي سنگي با سنگ لاشه و ملات ماسه سيمان 1:3. | مترمربع | 55700
040802 | فهرست | بند كشي نماي سنگي نيم تراش با ملات ماسه سيمان 3:1 در سطوح افقي، قايم يا مورب. | مترمربع | 38200
041001 | فهرست | اندود سيماني به ضخامت حدود 1 سانتيمتر روي سطوح افقي، قايم و مورب، با ملات ماسه‌سيمان 3:1. | مترمربع | 70400
041002 | فهرست | اندود سيماني به ضخامت حدود 2 سانتيمتر روي سطوح افقي، قايم و مورب، با ملات ماسه‌سيمان 3:1. | مترمربع | 91400
041003 | فهرست | اندود سيماني به ضخامت حدود 3 سانتيمتر روي سطوح افقي، قايم و مورب، با ملات ماسه‌سيمان 3:1. | مترمربع | 109000
041004 | فهرست | اندود سيماني به ضخامت حدود 5 سانتيمتر روي سطوح افقي، قايم و مورب، با ملات ماسه‌سيمان 3:1. | مترمربع | 162000
041101 | فهرست | تهيه مصالح و اجراي ژئوتكستايل (زمين پارچه) نبافته سوزني از جنس پلي‌اتيلن يا پلي استر بر اساس هر مترمربع 300 گرم به منظورهاي مختلف، مانند جداسازي، فيلتراسيون، زهکشي و تثبيت بسترهاي سست. | مترمربع | 37600
050101 | فهرست | تهيه وسايل و قالب‌بندي پي‌ها يا ديوارهاي بتني كه ارتفاع ديوار تا 2 متر باشد. | مترمربع | 317500
050102 | فهرست | تهيه وسايل و قالب‌بندي ديوارهاي بتني كه ارتفاع ديوار بيش از 2 و تا 3 متر باشد. | مترمربع | 341000
050201 | فهرست | تهيه وسايل و قالب‌بندي ديواره‌هاي بتني با ارتفاع بيش از 3 متر. | مترمربع | 424000
050301 | فهرست | تهيه وسايل و قالب‌بندي براي تعبيه انواع درزها در كارهاي بتني، با تمام مصالح لازم، بدون پركردن آن بر حسب حجم درز. | دسيمتر مربع | 22600
050401 | فهرست | اضافه بها به رديف‌هاي قالب بندي، هرگاه قالب الزاما در كار باقي بماند. | مترمربع | 101000
050402 | فهرست | اضافه بها به رديف‌هاي قالب‌بندي هرگاه عمليات در زير تراز سطح آب‌هاي زيرزميني انجام شود وآب‌كشي با تلمبه موتوري در حين اجراي كار ضروري باشد. | مترمربع | 60200
050501 | فهرست | تهيه وسايل چوب بست و تخته كوبي براي جلوگيري از ريزش خاك در قنات در هر عمق. | مترمربع | 284500
050601 | فهرست | قالب‌بندي در داخل کوره و ميله چاه در هر عمق. | مترمربع | 458500
060101 | فهرست | تهيه و اجراي بتن با 100 كيلوگرم سيمان در متر مكعب بتن. | مترمکعب | 750000
060102 | فهرست | تهيه و اجراي بتن، با 150 كيلوگرم سيمان در متر مكعب بتن. | مترمکعب | 803500
060103 | فهرست | تهيه و اجراي با 200 كيلوگرم سيمان در متر مكعب بتن. | مترمکعب | 926000
060104 | فهرست | تهيه و اجراي بتن با 250 كيلوگرم سيمان در متر مكعب بتن. | مترمکعب | 973500
060105 | فهرست | تهيه و اجراي بتن با 300 كيلوگرم سيمان در متر مكعب بتن. | مترمکعب | 1039000
060106 | فهرست | تهيه و اجراي بتن با 350 كيلوگرم سيمان در متر مكعب بتن. | مترمکعب | 1086000
060201 | فهرست | اضافه بها به رديف‌هاي بتن ريزي، چنانچه بتن در ضخامتهاي 15 سانتي متر يا كمتر اجرا شود. | مترمکعب | 62300
060202 | فهرست | اضافه بها به رديف‌هاي بتن ريزي، براي بتن ريزي از پي به بالا در ديوارها، براي حجمهاي واقع تا ارتفاع 5 متر. | مترمکعب | 90700
060203 | فهرست | اضافه بهاي هر نوع بتن ريزي كه زير سطح آب زيرزميني انجام شود و آبكشي حين انجام كار با تلمبه موتوري الزامي باشد. | مترمکعب | 117500
060301 | فهرست | اضافه بها به رديف‌هاي بتن ريزي، در صورتي كه حجم بتن هر يك از ابنيه فني، كمتر از 4 متر مكعب باشد. | مترمکعب | 174500
060401 | فهرست | تهيه مصالح و اجراي شفته با خاك محل و 100 كيلوگرم آهك شكفته درمتر مكعب شفته. | مترمکعب | 286500
060402 | فهرست | تهيه مصالح و اجراي شفته با خاك شن دار (خاك محل و مخلوط رودخآنه‌اي) و 100 كيلوگرم آهك شكفته در متر مكعب. | مترمکعب | 376000
060403 | فهرست | اضافه بها به رديف‌هاي 060401 و 060402 به ازاي هر 50 كيلوگرم آهك اضافه در متر مكعب شفته. | مترمکعب | 33100
060501 | فهرست | تهيه، حمل و نصب درپوش و دال بتني پيش‌ساخته مسلح با شبكه ميل‌گرد آجدار 15×15 به ضخامت 10 ميليمتر با عيار 350 كيلوگرم سيمان در متر مكعب براي ميله چاه‌ها و كانال‌ها. | مترمکعب | 3116000
060601 | فهرست | تهيه و نصب جدول‌هاي بتني پيش ساخته به عيار 250 كيلوگرم سيمان در متر مكعب و ملات ماسه سيمان 1:5 با بندكشي مربوط. | مترمکعب | 3667000
060701 | فهرست | تهيه كول‌هاي بتني مسلح پيش ساخته به انضمام ميل‌گرد، حمل و نصب در داخل قنات تا عمق20 متربا عيار 350 كيلو گرم سيمان در متر مكعب و پر كردن پشت كول با خاك موجود محل، بر حسب حجم بتن کول در داخل قنات. | مترمکعب | 5410000
060702 | فهرست | تهيه و نصب طوقه بتني مسلح پيش‌ساخته دايره‌اي به انضمام ميل‌گرد، حمل و نصب تا عمق 20 متر با عيار 350 کيلو گرم سيمان در متر مکعب، داخل ميله چاه و پر كردن پشت طوقه با خاك موجود محل، بر حسب حجم بتن طوقه. | مترمکعب | 2597000
060801 | فهرست | اضافه بها به رديف 060701 و060702 در صورتي كه نصب كول و طوقه در عمق بيش از 20 متر انجام شود،به ازا هر يک متر عمق اضافي مازاد بر 20 متر. | مترمکعب | 11300
060901 | فهرست | تهيه مصالح بنائي با بلوك سيماني توخالي و ملات ماسه سيمان 1:5. | مترمکعب | 1155000
061001 | فهرست | پركردن حفره‌هاي بلوك‌هاي سيماني توخالي با ملات 1:5 به ازاي هر متر مكعب حجم بلوک چيني. | مترمکعب | 619000
061101 | فهرست | نصب مجدد كول‌هاي داخل كوره (كول برگردان) در هر عمق. | مترطول | 1239000
070101 | فهرست | تهيه، بريدن خم كردن وكار گذاشتن ميل‌گرد ساده. | کيلوگرم | 20700
070102 | فهرست | تهيه، بريدن خم كردن وكار گذاشتن ميل‌گرد آجدار براي بتن مسلح با سيم پيچي لازم. | کيلوگرم | 16500
070201 | فهرست | تهيه شبكه ميل‌گرد پيش جوش(مش) ساخته شده از ميل‌گرد ساده به انضمام بريدن وكار گذاشتن با سيم پيچي لازم. | کيلوگرم | 23400
070202 | فهرست | تهيه شبكه ميل‌گرد پيش جوش(مش) ساخته شده از ميل‌گرد آجدار به انضمام بريدن وكار گذاشتن با سيم پيچي لازم. | کيلوگرم | 21300
070301 | فهرست | اضافه بها به رديف‌هاي ميل‌گرد، چنانچه عمليات پايين تراز آب‌هاي زيرزميني انجام شود و آبكشي با تلمبه موتوري در حين اجراي كار، ضروري باشد. | کيلوگرم | 1540
070401 | فهرست | اضافه بها به رديف‌هاي ميل‌گردگذاري، در صورتيكه وزن ميل‌گرد مصرفي در هر ابنيه فني هيدروليكي كمتر از 600 كيلو گرم باشد. | کيلوگرم | 1690
070501 | فهرست | تهيه مصالح فلزي تابلوها و پايه آن به هر شكل و اندازه، بر حسب كيلوگرم پايه و تابلو. | کيلوگرم | 31400
070701 | فهرست | تهيه و نصب لوله‌هاي فولادي براي هدايت آب به هر قطر به طور كامل با اتصالات و تکيه‌گاه‌هاي مربوط. | کيلوگرم | 90100
070801 | فهرست | تهيه و نصب دريچه‌هاي ساده فلزي براي حوضچه‌هاي تقسيم و آبگيري به صورت كشويي، دستي، دريچه‌هاي يك‌طرفه و يا دريچه‌هاي مشابه، با يك دست رنگ ضد زنگ. | کيلوگرم | 31600
070901 | فهرست | تهيه و ساخت و نصب شبكه‌هاي آشغال‌گير با يك دست رنگ ضد زنگ. | کيلوگرم | 28800
071001 | فهرست | تهيه مصالح فلزي به منظور تعبيه شكاف هدايت شبكه‌هاي آشغال‌گير، دريچه‌هاي فرازبند و محافظت لبه‌هاي سازه‌هاي بتني، از نبشي و ناوداني و غيره، با يك دست رنگ ضد زنگ. | کيلوگرم | 35000
071101 | فهرست | تهيه و نصب سيم خاردار با ميخ و سيم و پايه‌هاي لازم. | کيلوگرم | 37300
071201 | فهرست | تهيه و نصب تورسيمي (تورمرغي) به منظور اجراي اندود سيماني. | کيلوگرم | 39200
080101 | فهرست | لوله‌گذاري با لوله پلي‌اتيلن به قطر 110 ميليمتر و عمق ترانشه تا 1 متر. | مترطول | 87300
080102 | فهرست | لوله‌گذاري با لوله پلي‌اتيلن به قطر 200 ميليمتر و عمق ترانشه تا 5/1 متر. | مترطول | 134000
080103 | فهرست | لوله‌گذاري با لوله پلي‌اتيلن به قطر 250 ميليمتر و عمق ترانشه تا 75/1 متر. | مترطول | 159000
080104 | فهرست | لوله‌گذاري با لوله پلي‌اتيلن به قطر 315 ميليمتر و عمق ترانشه تا 75/1 متر. | مترطول | 197500
080105 | فهرست | لوله‌گذاري با لوله پلي‌اتيلن به قطر 400 ميليمتر و عمق ترانشه تا 75/1 متر. | مترطول | 249000
100101 | فهرست | حمل ونصب شيركشويي به قطر 80 تا 100 ميليمتر. | عدد | 343500
100102 | فهرست | حمل ونصب شير كشويي به قطر 150 تا 250 ميليمتر. | عدد | 458500
100103 | فهرست | حمل ونصب شيركشويي به قطر 300 تا 400 ميليمتر. | عدد | 860500
100201 | فهرست | حمل ونصب شير پروانه‌اي به قطر 150 تا 250 ميليمتر. | عدد | 624000
100202 | فهرست | حمل و نصب شير پروانه‌اي به قطر 300 تا 400 ميليمتر. | عدد | 831500
100301 | فهرست | پمپاژ و تخليه آب قنات براي اجراي عمليات مورد لزوم با پمپ مناسب، به انضمام متعلقات مربوط. | دستگاه - ساعت | 111500
110101 | فهرست | حمل ميل‌گرد و سيمان پاكتي، نسبت به ‌مازاد بر 30 كيلومتر، تا فاصله 75 كيلومتر. | تن - کيلومتر | 1040
110102 | فهرست | حمل ميل‌گرد و سيمان پاكتي، نسبت به ‌مازاد بر 75 كيلومتر، تا فاصله 150 كيلومتر. | تن - کيلومتر | 700
110103 | فهرست | حمل ميل‌گرد و سيمان پاكتي، نسبت به ‌مازاد بر 150 كيلومتر، تا فاصله 300 كيلومتر. | تن - کيلومتر | 440
110104 | فهرست | حمل ميل‌گرد و سيمان پاكتي، نسبت به ‌مازاد بر300 كيلومتر، تا فاصله 450 كيلومتر. | تن - کيلومتر | 365
110105 | فهرست | حمل ميل‌گرد و سيمان پاكتي، نسبت به‌ مازاد بر 450 كيلومتر، تا فاصله 750 كيلومتر. | تن - کيلومتر | 310
110106 | فهرست | حمل ميل‌گرد و سيمان پاكتي، نسبت به‌ مازاد بر 750 كيلومتر. | تن - کيلومتر | 260
110201 | فهرست | حمل لوله آزبست سيمان به ‌قطر 300 ميليمتر، نسبت به ‌مازاد بر 30 كيلومتر تا فاصله 75 كيلومتر. | مترطول - کيلومتر | 150
110202 | فهرست | حمل لوله آزبست سيمان به ‌قطر 300 ميليمتر، نسبت به‌ مازاد بر 75 كيلومتر تا فاصله 150 كيلومتر. | مترطول - کيلومتر | 105
110203 | فهرست | حمل لوله آزبست سيمان به ‌قطر 300 ميليمتر، نسبت به‌ مازاد بر 150 كيلومتر تا فاصله 300 كيلومتر. | مترطول - کيلومتر | 64
110204 | فهرست | حمل لوله آزبست سيمان به ‌قطر 300 ميليمتر، نسبت به‌ مازاد بر 300 كيلومتر تا فاصله 450 كيلومتر. | مترطول - کيلومتر | 53
110205 | فهرست | حمل لوله آزبست سيمان به ‌قطر 300 ميليمتر، نسبت به‌ مازاد بر 450 كيلومتر تا فاصله 750 كيلومتر. | مترطول - کيلومتر | 45
110206 | فهرست | حمل لوله آزبست سيمان به ‌قطر 300 ميليمتر، نسبت به‌ مازاد بر 750 كيلومتر. | مترطول - کيلومتر | 37
110301 | فهرست | حمل لوله پلي‌اتيلن به ‌قطر 315 ميليمتر، نسبت به ‌مازاد بر 30 كيلومتر تا فاصله 75 كيلومتر. | مترطول - کيلومتر | 88
110302 | فهرست | حمل لوله پلي‌اتيلن به ‌قطر 315 ميليمتر، نسبت به‌ مازاد بر 75 كيلومتر تا فاصله 150 كيلومتر. | مترطول - کيلومتر | 59
110303 | فهرست | حمل لوله پلي‌اتيلن به ‌قطر 315 ميليمتر، نسبت به‌ مازاد بر 150 كيلومتر تا فاصله 300 كيلومتر. | مترطول - کيلومتر | 37
110304 | فهرست | حمل لوله پلي‌اتيلن به ‌قطر 315 ميليمتر، نسبت به‌ مازاد بر 300 كيلومتر تا فاصله 450 كيلومتر. | مترطول - کيلومتر | 30
110305 | فهرست | حمل لوله پلي‌اتيلن به ‌قطر 315 ميليمتر، نسبت به‌ مازاد بر 450 كيلومتر تا فاصله 750 كيلومتر. | مترطول - کيلومتر | 26
110306 | فهرست | حمل لوله پلي‌اتيلن به ‌قطر 315 ميليمتر، نسبت به‌ مازاد بر 750 كيلومتر. | مترطول - کيلومتر | 22
410101 | پایکار | ماسه شسته | مترمکعب | 191000
410102 | پایکار | شن شسته | مترمکعب | 127000
410103 | پایکار | سنگ لاشه بنايي | مترمکعب | 153000
410401 | پایکار | سنگ نيم تراش | مترمکعب | 636000
410501 | پایکار | سيمان پرتلند نوع يك پاكتي | تن | 1070000
410502 | پایکار | سيمان پرتلند نوع يك فله | تن | 940500
410601 | پایکار | قطعات بتني مسلح مانند کول، طوقه و درپوش | مترمکعب | 1984000
410801 | پایکار | انواع ميل‌گرد ساده | کيلوگرم | 14800
410802 | پایکار | انواع ميل‌گرد آجدار | کيلوگرم | 11500
420101 | تجهیز | تامين و تجهيز محل سكونت كارمندان و افراد متخصص پيمانكار. | مقطوع | 0
420102 | تجهیز | تامين و تجهيز محل سكونت كارگران پيمانكار. | مقطوع | 0
420103 | تجهیز | تامين و تجهيز ساختمان‌هاي اداري و دفاتر كار پيمانكار. | مقطوع | 0
420201 | تجهیز | تامين كمك هزينه يا تسهيلات لازم براي تهيه غذاي كارگران. | مقطوع | 0
420202 | تجهیز | تامين لباس كار، كفش و كلاه حفاظتي كارگران. | مقطوع | 0
420301 | تجهیز | تامين و تجهيز محل سكونت كاركنان كارفرما، مهندس مشاور و آزمايشگاه. (با رعايت بند 4-4) | مقطوع | 0
420302 | تجهیز | تامين و تجهيز ساختمان‌هاي اداري و دفاتر كار كارفرما، مهندس مشاور و آزمايشگاه. (با رعايت بند 4-4) | مقطوع | 0
420303 | تجهیز | تامين غذاي كارمندان مهندس مشاور، كارفرما و آزمايشگاه. (با رعايت بند 4-4) | مقطوع | 0
420304 | تجهیز | تجهيز دفاتر کارفرما، مهندس مشاور و آزمايشگاه به اينترنت پر سرعت. (با رعايت بند 4-4) | مقطوع | 0
420305 | تجهیز | تجهيز دفتر مرکزي کارفرما با تلوزيون‌هاي مدار بسته با قابليت انتقال تصوير در کارگاه به دفتر مرکزي کارفرما. | مقطوع | 0
420306 | تجهیز | هزينه برقراري نظام ايمني، بهداشت و محيط زيست (HSE) و حفاظت كار، براساس دستورالعمل‌هاي مندرج در اسناد پيمان. | مقطوع | 0
420401 | تجهیز | تامين ساختمان‌هاي پشتيباني و هزينه تجهيز انبارهاي سرپوشيده، آزمايشگاه پيمانكار و موارد مشابه. | مقطوع | 0
420402 | تجهیز | تامين و تجهيز انبار مواد منفجره. | مقطوع | 0
420403 | تجهیز | تامين و تجهيز ساختمان‌هاي عمومي، بجز ساختمان‌هاي مسکوني و اداري و دفاتر کار. | مقطوع | 0
420404 | تجهیز | محوطه سازي. | مقطوع | 0
420501 | تجهیز | احداث چاه آب عميق يا نيمه عميق. | مقطوع | 0
420601 | تجهیز | تامين آب كارگاه و شبكه آب رساني داخل كارگاه. | مقطوع | 0
420602 | تجهیز | تامين برق كارگاه و شبكه برق رساني داخل كارگاه. | مقطوع | 0
420603 | تجهیز | تامين سيستم‌هاي مخابراتي داخل كارگاه. | مقطوع | 0
420604 | تجهیز | تامين سيستم گازرساني در داخل كارگاه. | مقطوع | 0
420605 | تجهیز | تامين سيستم سوخت رساني كارگاه. | مقطوع | 0
420701 | تجهیز | تامين راه دسترسي. | مقطوع | 0
420702 | تجهیز | تامين راه‌هاي سرويس. | مقطوع | 0
420703 | تجهیز | تامين راه‌هاي ارتباطي. | مقطوع | 0
420801 | تجهیز | تامين اياب و ذهاب كارگاه. | مقطوع | 0
420901 | تجهیز | تامين پي و سكو براي نصب ماشين‌آلات و تجهيزات سيستم توليد مصالح، سيستم توليد بتن، كارخانه آسفالت، ژنراتورها و مانند آن‌ها. | مقطوع | 0
420902 | تجهیز | نصب ماشين‌آلات و تجهيزات و راه اندازي آن‌ها، يا تامين آن‌ها از راه خريد خدمت يا خريد مصالح. | مقطوع | 0
420903 | تجهیز | بارگيري، حمل و بار اندازي ماشين‌آلات و تجهيزات به كارگاه و برعكس. | مقطوع | 0
421001 | تجهیز | تهيه، نصب و برچيدن داربست فلزي براي انجام نماسازي خارج ساختمان در كارهاي رشته ابنيه، وقتي كه ارتفاع نماسازي بيش از 3.5 متر باشد. | مقطوع | 0
421002 | تجهیز | بارگيري، حمل، بار اندازي، مونتاژ و دمونتاژ ماشين‌آلات و لوازم حفاري محل شمع و بارت به كارگاه و برعكس. | مقطوع | 0
421003 | تجهیز | دمونتاژ، جابه‌جايي، مونتاژ و استقرار وسايل و ماشين‌آلات حفاري محل شمع و بارت از يك محل به محل ديگر در كارگاه. | مقطوع | 0
421004 | تجهیز | بارگيري، حمل و باراندازي وسايل و ماشين‌آلات شمع‌كوبي و سپركوبي به كارگاه و برعكس. | مقطوع | 0
421005 | تجهیز | تهيه لوازم و مصالح و كف‌سازي محل ساخت تيرهاي بتني پيش‌ساخته پل‌ها. | مقطوع | 0
421006 | تجهیز | بارگيري، حمل و باراندازي وسايل وقطعات تير مشبك فلزي (پوترلانسمان) به كارگاه و برعكس. | مقطوع | 0
421007 | تجهیز | جابه‌جايي و استقرار وسايل نصب تيرهاي بتني پيش‌ساخته از محل هر پل به محل پل ديگر. | مقطوع | 0
421101 | تجهیز | تامين علايم و وسايل ايمني براي اطراف ترانشه‌ها و ميله چاه‌ها و گودهايي كه در مسير عبور عابرين و يا وسايط نقليه قرار دارد، در كارهاي رشته شبكه توزيع آب، شبكه جمع‌آوري فاضلاب و آبرساني روستايي. | مقطوع | 0
421102 | تجهیز | تامين وسايل لازم و برقراري تردد عابرين پياده و وسايط نقليه از روي ترانشه‌ها و گودها در كارهاي رشته شبكه توزيع آب، شبكه جمع‌آوري فاضلاب و آبرساني روستايي. | مقطوع | 0
421103 | تجهیز | تامين مسير مناسب براي تردد عابرين پياده و وسايط نقليه در محل‌هايي كه به علت انجام عمليات، عبور از مسير موجود قطع مي‌شود، در كارهاي رشته شبكه توزيع آب، شبكه جمع‌آوري فاضلاب و آبرساني روستايي. | مقطوع | 0
421104 | تجهیز | تامين روشنايي و تهويه مناسب در داخل نقب در موارد لازم، در كارهاي رشته شبكه جمع‌آوري فاضلاب. | مقطوع | 0
421201 | تجهیز | حفظ يا انحراف موقت نهرهاي زراعي موجود در محدوده كارگاه. | مقطوع | 0
421301 | تجهیز | بيمه تجهيز كارگاه. | مقطوع | 0
421302 | تجهیز | برچيدن کارگاه. | مقطوع | 0

## آبخیزداری95
شماره آیتم | نوع | شرح آیتم | واحد | قیمت واحد به ریال
010101 | فهرست | بوته كني با ماشين در زمين‌هاي پوشيده شده از بوته و خارج كردن ريشه‌هاي آن از محل عمليات. | مترمربع | 185
010103 | فهرست | بوته كني توسط ادوات كشاورزي مناسب براي آماده سازي بستر بذر پاشي به منظور كشت مخلوط. | مترمربع | 4910
010104 | فهرست | كندن بوته‌هاي سخت و چوبي يا خاردار با ريشه‌هاي باقيمانده در زمين براي آماده سازي بستر براي کشت گياهان علوفه‌اي. | مترمربع | 47900
010301 | فهرست | پاکسازي به وسيله سوزاندن با هدف از بين بردن آفات و يا گونه‌هاي نا مرغوب بوته‌اي و علفهاي هرز غالب در عرصه به وسيله شعله دادن يا روش‌هاي ديگر دستي. | هکتار
010302 | فهرست | جمع‌آوري و سوزاندن هر اصله درخت کنده شده تا محيط 30 سانتيمتر. | اصله
010303 | فهرست | اضافه بها به رديف 010302 بابت هر 10 سانتيمتر محيط اضافي (کسر 10 سانتي‌متر به تناسب محاسبه مي‌شود). | اصله
010401 | فهرست | پاکسازي به وسيله سوزاندن مانند رديف 010301 ولي با ماشين. | هکتار
010501 | فهرست | تخريب كلي ساختمان‌هاي خشتي، گلي و چينه‌اي، شامل تمام عمليات تخريب. | مترمربع | 251000
010502 | فهرست | تخريب كلي ساختمان‌هاي آجري، سنگي و بلوكي با ملات‌هاي مختلف، شامل تمام عمليات تخريب. | مترمربع | 285000
010601 | فهرست | تخريب بنايي‌هاي خشتي يا چينه‌هاي گلي (چينه باغي). | مترمکعب | 78900
010602 | فهرست | تخريب بنايي‌هاي آجري و بلوكي كه باملات ماسه و سيمان يا باتارد چيده شده باشد. | مترمکعب | 134500
010603 | فهرست | تخريب بنايي‌هاي آجري و بلوكي كه باملات گل و آهك يا گچ و خاك و يا ماسه و آهك چيده شده باشد. | مترمکعب | 115000
010604 | فهرست | تخريب بنايي‌هاي سنگي كه باملات ماسه سيمان يا باتارد چيده شده باشد. | مترمکعب | 134500
010605 | فهرست | تخريب بنايي‌هاي سنگي كه با ملات گل آهك يا ماسه آهك يا گچ و خاك چيده شده باشد. | مترمکعب | 115000
010606 | فهرست | تخريب بنايي از سنگ تراش كه سنگ‌هاي آن سالم از كار در آيد و دسته كردن آنها. | مترمکعب | 311500
010701 | فهرست | تخريب انواع بتن غير مسلح، با هر عيار سيمان. | مترمکعب | 1282000
010702 | فهرست | تخريب بتن مسلح ، با هر عيار سيمان و بريدن ميلگردها. | مترمکعب | 1666000
010703 | فهرست | تخريب شفته با هرعيار. | مترمکعب | 267500
010801 | فهرست | تفکيک، دسته‌بندي و يا چيدن آجرها بلوک‌ها، سنگ‌ها و مصالح مشابه حاصل از تخريب، بر حسب حجم ظاهري مصالح چيده شده. | مترمکعب | 174500
010901 | فهرست | برچيدن تخته زير شيرواني يا توفال سقف. | مترمربع | 21300
010902 | فهرست | برچيدن لاپه چوبي به طور کامل، برحسب سطح پوشيده شده. | مترمربع | 138000
010903 | فهرست | برچيدن خرپاي چوبي، به انضمام اتصالات و تيرريزي‌هاي چوبي بين خرپاها، برحسب سطح تصوير افقي سقف برداشته شده. | مترمربع | 118000
010904 | فهرست | برچيدن در و پنجره چوبي، همراه با چهارچوب مربوط. | عدد | 60900
011001 | فهرست | تخريب هر نوع آسفالت و اساس قيري به ضخامت تا 5 سانتي‌متر. | مترمربع | 17300
011002 | فهرست | تخريب آسفالت در صورتي که ضخامت آسفالت بيش از 5 سانتي‌متر باشد، به ازاي هر سانتي‌متر ضخامت مازاد بر 5 سانتي‌متر. | مترمربع | 3140
011101 | فهرست | بر چيدن سازه گابيوني و جمع آوري گابيون و سنگ‌هاي مربوط براي انتقال به محل مناسب. | مترمکعب | 226000
011102 | فهرست | جمع آوري مصالح حاصل از تخريب و پاكسازي محل سازه گابيوني و آماده سازي براي انجام كار. | مترمکعب | 247500
011201 | فهرست | تخريب انواع سازه‌هاي سنگي خشكه چين بدون گابيون شامل جمع آوري سنگ‌ها و دسته كردن در محل مناسب. | مترمکعب
011301 | فهرست | تخريب و جمع آوري هر نوع حصار بدون مصالح بنايي مانند سيم خاردار، ‌چپر، پرچين، لاستيك و امثال آن‌ها (تا ارتفاع 5/1 متر). | مترطول | 19500
011302 | فهرست | اضافه بها نسبت به رديف 011301 براي هر يک متر که به ارتفاع کار اضافه شود. | مترطول | 7610
011401 | فهرست | هزينه برچيدن و دسته کردن چوب‌آلات داربست و گلخانه چوبي و انواع آلاچيق و سايبان چوبي برحسب متر مکعب چوب‌آ‌لات تخريب و دسته بندي شده. | مترمکعب | 86900
012101 | فهرست | بريدن درخت از هرنوع، در صورتي‌که محيط تنه درخت در سطح زمين (يقه) تا 15 سانتي‌متر باشد. | اصله
012102 | فهرست | بريدن درخت از هرنوع، در صورتي‌که محيط تنه درخت در سطح زمين (يقه) بيش از 15 تا 30 سانتي‌متر باشد و حمل آن به خارج از محل عمليات. | اصله
012103 | فهرست | اضافه بها به رديف 012102 به ازاي هر 10 سانتي‌متر که که به محيط تنه درخت اضافه شود. (کسر 10 سانتي‌متر، به تناسب محاسبه مي‌شود). | کنده
012104 | فهرست | ريشه کن کردن و کندن کنده درختان و انتقال آن به خارج از محل عمليات در صورتي که محيط تنه درخت در سطح زمين (يقه) بيش از 15 تا 30 سانتي‌متر باشد. | کنده
012105 | فهرست | ريشه کن کردن و کندن کنده درختان و انتقال آن به خارج از محل عمليات در صورتي که محيط تنه درخت در سطح زمين (يقه) بيش از 30 تا 60 سانتي‌متر باشد. | کنده
012106 | فهرست | اضافه بها به رديف 012105 به ازاي هر 10 سانتي‌متر که که به محيط تنه درخت اضافه شود. (کسر 10 سانتي‌متر، به تناسب محاسبه مي‌شود). | کنده
020101 | فهرست | جمع آوري دستي سنگ از اراضي تا سطح 15درصد پوشش سنگي در هكتار، برحسب حجم سنگ‌هاي جمع‌آوري شده. | مترمکعب | 65800
020102 | فهرست | اضافه بها نسبت به رديف 020101 براي آن حجم از سنگ‌هايي كه بايد شكسته شوند يا بيش از توان حمل كارگر است. | مترمکعب | 188000
020201 | فهرست | شخم با گاو آهن پنجه غازي در جهت عمود بر شيب به منظور دفع آفات و علف‌هاي هرز و ذخيره رطوبت در اراضي با شيب تا 10 درصد براي اراضي نرم تا سطح 10 هکتار. | هکتار | 599000
020202 | فهرست | شخم با گاو آهن پنجه غازي در جهت عمود بر شيب به منظور دفع آفات و علف‌هاي هرز و ذخيره رطوبت در اراضي نرم با شيب بيش از 10 تا 15 درصد براي اراضي تا سطح 10 هکتار. | هکتار | 783500
020301 | فهرست | كسر بها نسبت به رديف‌هاي 020201 و 020202 در صورتي كه سطح شخم اراضي بيشتر از ده هكتار باشد براي مازاد بر 10 هکتار. | هکتار | -69800
020302 | فهرست | اضافه بها نسبت به رديف‌هاي 020201 و 020202 در خاك‌هاي سنگريزه دار. | هکتار | 69800
020401 | فهرست | شخم در جهت عمود بر شيب در اراضي با شيب بيش از 15 درصد توسط چهار پايان. | هکتار | 14803000
020501 | فهرست | شخم با گاو آهن برگردان دار (‌سوكي و بشقابي) در اراضي هموار تا شيب 5 درصد. | هکتار | 1180000
020601 | فهرست | شخم زدن هر نوع زمين غير سنگي با وسيله مکانيکي به عمق 35 تا 60 سانتي متر. | هکتار | 5721000
020602 | فهرست | ايجاد خراش در سطح خاک نرم به وسيله ماشين‌آلات در اراضي مسطح و کم شيب. | مترطول | 51100
020603 | فهرست | ايجاد خراش در سطح خاک سخت به وسيله ماشين‌آلات در اراضي مسطح و کم شيب. | مترطول
020701 | فهرست | ديسك زني سطح اراضي شخم خورده يا زمين نرمي که نياز به شخم زني ندارند. | هکتار | 707500
020702 | فهرست | ديسك زني سطح اراضي شخم نخورده يا سخت. | هکتار | 900000
020801 | فهرست | زنجيركشي و ماله كشي سطح اراضي شخم خورده. | هکتار | 644000
020901 | فهرست | بيل زدن، برگردان خاك، پوك كردن و آماده كردن خاك به عمق حداكثر 30 سانتي متر در زمين نرم. | مترمربع | 9420
020902 | فهرست | بيل زدن، برگردان خاك، پوك كردن و آماده كردن خاك به عمق حداكثر 30 سانتي متر در زمين سخت. | مترمربع | 16900
021001 | فهرست | كندن چاله به قطر 15 و عمق 15 سانتي‌متر در زمين نرم و ريختن خاك كنده شده به كنار يا اطراف چاله. | چاله | 1060
021002 | فهرست | كندن چاله به قطر 15 و عمق 15 سانتي‌متر در زمين سخت و ريختن خاك كنده شده به كنار يا اطراف چاله. | چاله | 2400
021003 | فهرست | كندن چاله به قطر 20 و عمق 15 سانتي‌متر در زمين نرم و ريختن خاك كنده شده به كنار يا اطراف چاله. | چاله | 1160
021004 | فهرست | كندن چاله به قطر 20 و عمق 15 سانتي‌متر در زمين سخت و ريختن خاك كنده شده به كنار يا اطراف چاله. | چاله | 2640
021005 | فهرست | كندن چاله به قطر 30 و عمق 20 سانتي‌متر در زمين نرم و ريختن خاك كنده شده به كنار يا اطراف چاله. | چاله | 2090
021006 | فهرست | كندن چاله به قطر 30 و عمق 20 سانتي‌متر در زمين سخت و ريختن خاك كنده شده به كنار يا اطراف چاله. | چاله | 4870
021007 | فهرست | كندن چاله به قطر 40 و عمق 30 سانتي‌متر در زمين نرم و ريختن خاك كنده شده به كنار يا اطراف چاله. | چاله | 5710
021008 | فهرست | كندن چاله به قطر 40 و عمق 30 سانتي‌متر در زمين سخت و ريختن خاك كنده شده به كنار يا اطراف چاله. | چاله | 13300
021009 | فهرست | كندن چاله به قطر 50 و به عمق 15 تا 30 سانتي‌متر در زمين نرم و ريختن خاك كنده شده به كنار يا اطراف چاله، بطور رديفي روي خط راست. | چاله | 7660
021010 | فهرست | كندن چاله به قطر 50 و به عمق 15 تا 30 سانتي‌متر در زمين سخت و ريختن خاك كنده شده به كنار و يا اطراف چاله، بطور رديفي روي خط راست. | چاله | 17900
021011 | فهرست | كندن چاله به قطر 50 و به عمق 50 سانتي‌متر در زمين نرم بمنظور كشت نهال و ريختن خاك كنده شده به كنار يا اطراف چاله. | چاله | 11500
021012 | فهرست | كندن چاله به قطر 50 و به عمق 50 سانتي‌متر در زمين سخت بمنظور كشت نهال و ريختن خاك كنده شده به كنار و يا اطراف چاله. | چاله | 26900
021013 | فهرست | كندن چاله به‌قطر 70 و به عمق تا 60 سانتي‌متر در زمين نرم و ريختن خاك كنده ‌شده به ‌كنار يا اطراف چاله. | چاله | 25200
021014 | فهرست | كندن چاله به قطر 70 و به عمق 60 سانتي‌متر در زمين‌هاي سخت و ريختن خاك كنده شده به كنار و يا اطراف چاله. | چاله | 58800
021015 | فهرست | كندن چاله به قطر 100 سانتي‌متر و عمق يك متر در زمين نرم به منظور كشت نهال. | چاله | 63200
021016 | فهرست | كندن چاله به قطر 100 سانتي‌متر و عمق يك متر در زمين سخت بمنظور كشت نهال. | چاله | 147000
021101 | فهرست | كندن چاله به قطر 100 سانتي‌متر و عمق يك متر در زمين نرم با ماشين. | چاله | 16600
021102 | فهرست | كندن چاله به قطر 100 سانتي‌متر و عمق يك متر در زمين سخت با ماشين. | چاله | 21700
021103 | فهرست | كندن چاله به قطر 100 سانتي‌متر و عمق 5/1 متر در زمين نرم با ماشين. | چاله | 34700
021104 | فهرست | كندن چاله به قطر 100 سانتي‌متر و عمق 5/1 متر در زمين سخت با ماشين. | چاله | 46000
021105 | فهرست | حفر چاله با تراكتور بكهو در زمين نرم. | چاله
021106 | فهرست | حفر چاله با تراكتور بكهو در زمين سخت. | چاله
021107 | فهرست | اضافه بها نسبت به رديف‌هاي كندن چاله در صورتي كه در امتداد خط راست و يا روي خط تراز (طبق نقشه) انجام شود. | چاله
021201 | فهرست | احداث گلخانه موقت ‌به منظور توليد بوته و نهال، با چوب و نايلون (پلاستيك) تا مساحت 10مترمربع و ارتفاع‌ تا 2 متر. | مترمربع | 268500
021202 | فهرست | اضافه بها احداث گلخانه موقت براي مساحت مازاد بر 10 متر مربع. | مترمربع | 193500
021301 | فهرست | دستمزد كود پاشي از نوع كود شيميائي به ميزان 50 كيلوگرم در هكتار با نيروي كارگري. | هکتار | 301500
021302 | فهرست | دستمزد كودپاشي از نوع كود شيميايي به ميزان 50 كيلوگرم در هكتار با ماشين كودپاشي. | هکتار | 150500
021303 | فهرست | اضافه بها‌ نسبت به رديف 021301 به ازاي هر 50 كيلوگرم اضافه وزن كود (کسر 50 کيلوگرم به تناسب محاسبه مي‌شود). | هکتار | 54300
021304 | فهرست | دستمزد كود پاشي از نوع كود حيواني به ميزان يك تن در هكتار با نيروي كارگري. | هکتار | 756000
021305 | فهرست | اضافه بها نسبت به رديف 021304 به ازاي هر يك تن اضافه وزن كود مصرفي (کسر تن به تناسب محاسبه مي‌شود). | هکتار | 151000
021306 | فهرست | دستمزد كودپاشي از نوع كود حيواني به ميزان يك تن در هكتار با ماشين كود پاش. | هکتار | 402000
021307 | فهرست | اضافه بها نسبت به رديف 021306 به ازاي هر تن كود اضافي (کسر تن به تناسب محاسبه مي‌شود). | هکتار | 80400
021401 | فهرست | دستمزد اختلاط خاك با كود از نوع كودهاي شيميايي و حيواني يا مواد ضدعفوني كننده به‌وسيله كارگر (اختلاط دو گانه). | مترمکعب | 105000
021402 | فهرست | اختلاط خاك با كود از نوع كودهاي شيميايي و حيواني يا مواد ضدعفوني كننده با ماشين‌. | مترمکعب | 34400
021403 | فهرست | اختلاط خاك با كود و ماسه براي مصارف گلخانه‌اي و نهالستان با نيروي كارگري (اختلاط سه گانه). | مترمکعب | 134000
021501 | فهرست | ايجاد جوي و پشته (فارو و نهر منظم) با سطح مقطع تا 05/0 متر مربع با نيروي كارگر در زمين‌هاي نرم شخم خورده. | مترطول | 5510
021502 | فهرست | اضافه بها به رديف 021501 به ازاي افزايش هر 05/0 متر مربع سطح مقطع. | مترطول | 3690
021503 | فهرست | ايجاد جوي و پشته (فارو و نهر منظم) با سطح مقطع تا 05/0 متر مربع با نيروي كارگر در زمين‌هاي سخت. | مترطول | 10700
021504 | فهرست | اضافه بها نسبت به رديف 021503 به ازاي افزايش هر 05/0 متر مربع سطح مقطع. | مترطول | 7130
021505 | فهرست | ايجاد جوي و پشته (فارو و نهر منظم) با سطح مقطع تا 05/0 متر مربع در زمين‌هاي نرم با ماشين‌آلات. | مترطول | 500
021506 | فهرست | اضافه بها نسبت به رديف 021505 به ازاي افزايش هر 05/0 متر مربع سطح مقطع. | مترطول | 480
021507 | فهرست | مرمت و اصلاح جوي و پشته توسط كارگر. | مترطول | 1700
021508 | فهرست | لايروبي جوي توسط كارگر. | مترطول | 740
021601 | فهرست | كرت بندي و آبگيري مناسب به عرض تا 2 متر و طول تا 25 متر. | مترمربع | 1940
021602 | فهرست | كرت بندي و آبگيري مناسب با عرض بيش از 2 و تا 4 متر و طول تا 25 متر. | مترمربع | 1420
021701 | فهرست | ايجاد كنتور فارو در سطح مراتع تا شيب 10 درصد به‌ وسيله ماشين‌آلات در زمين‌هاي نرم. | مترطول | 1070
021702 | فهرست | ايجاد كنتور فارو در سطح مراتع تا شيب 10 درصد به‌وسيله ماشين‌آلات در زمين‌هاي سخت. | مترطول | 1310
021801 | فهرست | احداث پيتينگ يا چاله در اراضي هموار با شيب حداكثر 10 درصد به ‌وسيله نيروي کارگري در زمين‌هاي نرم. (حدود 10،000 چاله در هکتار) | هکتار | 788000
021802 | فهرست | احداث پيتينگ يا چاله در اراضي هموار با شيب حداكثر 10 درصد به ‌وسيله ماشين آلات در زمين‌هاي نرم. (حدود 10،000 چاله در هکتار) | هکتار
021803 | فهرست | احداث پيتينگ يا چاله در اراضي هموار با شيب حداکثر 10 درصد به وسيله ماشين‌آلات در زمين‌هاي سخت. | هکتار
021901 | فهرست | احداث تشتك يا چاله‌هاي فلسي براي نهال‌هاي تازه كاشت به ‌وسيله كارگر (‌چاله‌هاي ذخيره آب و آبگير اطراف نهال‌ها)‌. | تشک | 12900
021902 | فهرست | مرمت تشتك‌هاي احداثي (چاله‌هاي آبگير درخت)‌. | تشک | 6440
022001 | فهرست | احداث جوي، نهر و کانال آبرساني خاكي تا سطح مقطع 05/0 متر مربع بدون تنظيم پشته‌هاي خاكي حاصله در زمين‌هاي نرم. | مترطول | 11900
022002 | فهرست | اضافه بها نسبت به رديف 022001 به ازاي افزايش هر 05/0 متر مربع سطح مقطع. | مترطول | 5510
022003 | فهرست | احداث جوي، نهر و کانال آبرساني خاكي تا سطح مقطع 05/0 متر مربع بدون تنظيم پشته‌هاي خاكي حاصله در زمين‌هاي سخت. | مترطول | 22500
022004 | فهرست | اضافه بها نسبت به رديف 022003 به ازاي افزايش هر 05/0 متر مربع سطح مقطع. | مترطول | 8560
022005 | فهرست | لايروبي جوي و نهر و كانال آبرساني خاکي تا سطح مقطع 05/0 متر مربع با نيروي كارگر. | مترطول | 4750
022006 | فهرست | اضافه بها نسبت به رديف 022005 به ازاي افزايش هر 05/0 متر مربع سطح مقطع. | مترطول | 1900
022007 | فهرست | مالچ پاشي با مواد روغني و شيميايي يا ... در اراضي هموار شني و ماسه‌اي. | هکتار
022008 | فهرست | مالچ پاشي با مواد روغني و شيميايي يا ... در اراضي تپه ماهوري. | هکتار
022009 | فهرست | مالچ پاشي با مواد روغني و شيميايي يا ... در اراضي تپه‌هاي شني و ماسه‌اي. | هکتار
022010 | فهرست | مالچ پاشي با مواد روغني و شيميايي يا ... در اراضي شني شيب‌دار. | هکتار
022101 | فهرست | جمع آوري و آماده سازي سرشاخه‌ها گز و تاغ با ارتفاع 5/1 تا 2 متر و امثال آن‌ها براي احداث بادشکن و انجام کليه کارهاي لازم. (کسر کيلومتر به تناسب محاسبه مي‌شود) | کيلومتر
030101 | فهرست | بذرپاشي تا 50 كيلوگرم در هكتار. | هکتار | 381500
030102 | فهرست | بذرپاشي با ماشين بذر پاش. | هکتار | 139000
030103 | فهرست | بذرپاشي با هواپيما با عرض متوسط در هر رفت 50 متر. | هکتار
030201 | فهرست | اختلاط بذور در كشت مخلوط يا مخلوط نمودن بذور با مواد افزودني مانند ماسه و سبوس بر حسب وزن مخلوط. | کيلوگرم | 950
030301 | فهرست | پوشاندن بذر با خاك توسط كارگر. | مترمربع | 555
030401 | فهرست | كپه كاري به وسيله تيشه يا فوكا براي 1000 چاله در هكتار. | هزار چاله | 868000
030402 | فهرست | اضافه بها نسبت به رديف 030401 به ازاي هر هزار چاله اضافي (كسر 1000 چاله به تناسب محاسبه مي‌شود). | هزار چاله | 607500
030403 | فهرست | کسر بها نسبت به رديف 030401 به ازاي هر 100 چاله کمتر از 1000 چاله (كسر 100 چاله به تناسب محاسبه مي‌شود). | صد چاله | -69400
030501 | فهرست | بذر كاري در چاله‌هاي کنده شده به قطر 15 و عمق 15 سانتيمتر و خاک دادن روي آن به وسيله نيروي كارگر، به ازاي هر 1000 چاله (کسر يا اضافه هر هزار چاله به تناسب محاسبه مي‌شود). | هزار چاله | 1041000
030502 | فهرست | بذركاري از انواع بذور مثمر مانند گردو و بادام در نهالستان و خزانه به وسيله نيروي كارگر. | مترمربع | 7460
030503 | فهرست | بذركاري از انواع بذور غير مثمر در نهالستان و خزانه به وسيله نيروي كارگر. | مترمربع | 10300
030504 | فهرست | بذركاري گونه‌هاي مثمر در داخل گلدان پلاستيكي و پركردن آن با خاك، ماسه بادي و كود به نسبت لازم در نهالستان. | گلدان | 2040
030505 | فهرست | بذركاري گونه‌هاي غيرمثمر در داخل گلدان پلاستيكي و پركردن آن با خاك، ماسه بادي و كود به نسبت لازم در نهالستان. | گلدان | 1930
030506 | فهرست | بذركاري به صورت كشت رديفي با ماشين (رديف كاري). در فواصل حداکثر يک متر از هم. | هکتار | 564500
030507 | فهرست | بذركاري به صورت كشت رديفي با ايجاد شيار (جوي و پشته) در اراضي تا شيب 15 درصد با ماشين. | هکتار | 2853000
030508 | فهرست | كشت رديفي همراه با ايجاد جوي‌ و پشته با سطح مقطع تا 03/0 مترمربع به وسيله نيروي كارگر. | هکتار | 82960000
030509 | فهرست | اضافه بها به رديف 030501 به ازاي هر 1000 چاله اضافي. ( کسر 1000 به نسبت محاسبه مي‌شود). | هزار چاله
030510 | فهرست | بذر کاري بذور دانه درشت نظير گردو و بادام و امثال آن‌ها در پشته‌هاي آماده به فواصل حدود 4 متر از همديگر، به وسيله کارگر. | مترمربع
030601 | فهرست | کاشت انواع قلمه به منظور ريشه دار كردن آن در نهالستان و خزانه. | قلمه | 760
030602 | فهرست | كاشت قلمه مثمر و غير مثمر در گلدان و پر كردن آن با خاك و ماسه بادي و كود آماده شده از قبل به نسبت لازم. | قلمه | 2160
030603 | فهرست | كاشت انواع قلمه (قلمه كاري) به صورت مستقيم در بستر اصلي (عرصه) شامل كاشت قلمه و خاكريزي و آبياري اول در زمين‌هاي نرم. | قلمه | 4650
030604 | فهرست | كاشت انواع قلمه (قلمه كاري) به صورت مستقيم در بستر اصلي (عرصه) شامل كاشت قلمه و خاكريزي و آبياري اول در زمين‌هاي سخت. | قلمه | 7720
030701 | فهرست | کاشت انواع نهال و قلمه ريشه‌دار، پاجوش در چاله به قطر 50 و عمق 50 سانتي‌متر با پر كردن چاله. | اصله | 15500
030702 | فهرست | كاشت انواع نهال، قلمه ريشه دار، پاجوش در چاله به قطر 70 و عمق 60 سانتي‌متر با پر كردن چاله. | اصله | 34200
030703 | فهرست | كاشت انواع نهال، قلمه ريشه دار، پاجوش در چاله به قطر 1 و عمق 1 متر با پركردن چاله. | اصله | 102000
030704 | فهرست | كاشت انواع نهال، قلمه ريشه دار، پاجوش در چاله به قطر يك و عمق 5/1 متر با پر كردن چاله. | اصله | 135000
030705 | فهرست | كاشت انواع نهال، قلمه و پاجوش در چاله به قطر تا 40 و عمق تا 30 سانتي‌متر از بستر و كف گودالهاي با عمق بيش از 70 و قطر 70 سانتي‌متر و آبياري اول (مانند مو کاري و بادام کاري). | اصله
030801 | فهرست | كاشت گياهان بوته‌اي توسط ماشين. | بوته | 1850
030901 | فهرست | کود دهي از نوع کود شيميايي پاي نهال با کليه کارهاي لازم. | اصله | 12400
030902 | فهرست | کود دهي از نوع کود حيواني پاي نهال با کليه کارهاي لازم. | اصله
040101 | فهرست | تهيه و نصب انواع پايه‌هاي چوبي جنگلي گرده با قطر متوسط 8 سانتي‌متر (سطح مقطع متوسط 50 سانتي‌متر مربع)‌ با ارتفاع 5/1 متر بمنظور حفاظت و حصاركشي. | پايه | 38400
040102 | فهرست | اضافه بها نسبت به رديف 040101 به ازاي هر 5/0 متر كه به ارتفاع پايه اضافه شود. | پايه | 7480
040103 | فهرست | اضافه بها نسبت به رديف 040101 به ازاي هر يك سانتي‌متر که به قطر متوسط پايه اضافه شود (هر 10 سانتي‌متر مربع كه به سطح مقطع پايه اضافه شود). | پايه | 7630
040201 | فهرست | تهيه و نصب انواع پايه‌هاي چوبي جنگلي دو تراش با بعد متوسط 8 سانتي‌متر (سطح مقطع متوسط 50 سانتي‌متر مربع)‌ با ارتفاع 5/1 متر بمنظور حفاظت و حصاركشي. | پايه | 44300
040202 | فهرست | اضافه بها نسبت به رديف 040201 به ازاي هر 5/0 متر كه به ارتفاع پايه اضافه شود. | پايه | 10100
040203 | فهرست | اضافه بها نسبت به رديف 040201 به ازاي هر يك سانتي‌متر که به بعد متوسط پايه اضافه شود (هر 10 سانتي‌مترمربع كه به سطح مقطع پايه اضافه شود). | پايه | 8970
040301 | فهرست | تهيه و نصب انواع پايه‌هاي چوبي جنگلي چهار تراش با بعد متوسط 8 سانتي‌متر (سطح مقطع متوسط 50 سانتي‌متر مربع) ‌با ارتفاع 5/1 متر بمنظور حفاظت و حصاركشي. | پايه | 52200
040302 | فهرست | اضافه بها نسبت به رديف 040301 به ازاي هر 5/0 متر كه به ارتفاع پايه اضافه شود. | پايه | 11200
040303 | فهرست | اضافه بها نسبت به رديف 040301 به ازاي هر يك سانتي‌متر به بعد متوسط پايه اضافه شود (هر 10 سانتي‌مترمربع كه به سطح مقطع پايه اضافه شود). | پايه | 9800
040401 | فهرست | تهيه و نصب انواع پايه‌هاي چوبي غيرجنگلي گرده با قطر متوسط 8 سانتي‌متر (سطح مقطع متوسط 50 سانتي‌متر مربع)‌ با ارتفاع 5/1 متر بمنظور حفاظت و حصاركشي. | پايه | 28600
040402 | فهرست | اضافه بها نسبت به رديف 040401 به ازاي هر 5/0 متر كه به ارتفاع پايه اضافه شود. | پايه | 7840
040403 | فهرست | اضافه بها نسبت به رديف 040401 به ازاي هر يك سانتي‌متر که به قطر متوسط پايه اضافه شود (هر 10 سانتي‌مترمربع كه به سطح مقطع پايه اضافه شود). | پايه | 4490
040501 | فهرست | تهيه و نصب انواع پايه‌هاي چوبي غير جنگلي دو تراش با بعد متوسط 8 سانتي‌متر (سطح مقطع متوسط 50 سانتي‌متر مربع)‌ با ارتفاع 5/1 متر بمنظور حفاظت و حصاركشي. | پايه | 27800
040502 | فهرست | اضافه بها نسبت به رديف 040501 به ازاي هر 5/0 متر كه به ارتفاع پايه اضافه شود. | پايه | 9120
040503 | فهرست | اضافه بها نسبت به رديف 040501 به ازاي هر يك سانتي‌متر که به بعد متوسط پايه اضافه شود (هر 10 سانتي‌متر مربع كه به سطح مقطع پايه اضافه شود). | پايه | 5440
040601 | فهرست | تهيه و نصب انواع پايه‌هاي چوبي غيرجنگلي چهارتراش با بعد متوسط 8 سانتي‌متر (سطح مقطع متوسط 50 سانتي‌متر مربع) ‌با ارتفاع 5/1 متر بمنظور حفاظت و حصاركشي. | پايه | 28700
040602 | فهرست | اضافه بها نسبت به رديف 040601 به ازاي هر 5/0 متر كه به ارتفاع پايه اضافه شود. | پايه | 9030
040603 | فهرست | اضافه بها نسبت به رديف 040601 به ازاي هر يك سانتي‌متر که به بعد متوسط پايه اضافه شود (هر 10 سانتي‌مترمربع كه به سطح مقطع پايه اضافه شود). | پايه | 5620
040701 | فهرست | تهيه و نصب انواع پايه بتني ساده با مقطع گرد و قطر متوسط 8 سانتي‌متر (سطح مقطع متوسط 50 سانتي‌متر مربع) ‌با ارتفاع 5/1 متر بمنظور حفاظت و حصاركشي. | پايه | 23200
040702 | فهرست | اضافه بها نسبت به رديف 040701 به ازاي هر 5/0 متر كه به ارتفاع پايه اضافه شود. | پايه | 6900
040703 | فهرست | اضافه بها نسبت به رديف 040701 به ازاي هر يك سانتي‌متر که به قطر متوسط پايه اضافه شود (هر 10 سانتي‌متر مربع كه به سطح مقطع پايه اضافه شود). | پايه | 4370
040801 | فهرست | تهيه و نصب انواع پايه بتني ساده با مقطع چهارگوش (چهار ضلعي) و بعد متوسط 8 سانتي‌متر (سطح مقطع متوسط 50 سانتي‌متر مربع) ‌با ارتفاع 5/1 متر بمنظور حفاظت و حصاركشي. | پايه | 26000
040802 | فهرست | اضافه بها نسبت به رديف 040801 به ازاي هر 5/0 متر كه به ارتفاع پايه اضافه شود. | پايه | 7270
040803 | فهرست | اضافه بها نسبت به رديف 040801 به ازاي هر يك سانتي‌متر كه به بعد متوسط پايه اضافه شود (هر 10 سانتي‌متر مربع كه به سطح مقطع پايه اضافه شود). | پايه | 1250
040901 | فهرست | تهيه و نصب انواع پايه بتني مسلح بال‌دار ( T) شكل با بعد متوسط 8 سانتي‌متر (سطح مقطع متوسط 50 سانتي‌متر مربع) ‌با ارتفاع 5/1 متر به‌منظور حفاظت و حصاركشي. | پايه | 47000
040902 | فهرست | اضافه بها نسبت به رديف 040901 به ازاي هر 5/0 متر كه به ارتفاع پايه اضافه شود. | پايه | 13900
040903 | فهرست | اضافه بها نسبت به رديف 040901 به ازاي هر يك سانتي‌متر که به بعد متوسط پايه اضافه شود (هر 10 سانتي‌مترمربع كه به سطح مقطع پايه اضافه شود). | پايه | 4090
041001 | فهرست | تهيه و نصب انواع پايه‌هاي فلزي ساده و سبك با پروفيل‌هاي نبشي‌، سپري‌، لوله سياه و امثال آنها براي هر پايه با وزن تا 10 كيلوگرم. | کيلوگرم | 23500
041002 | فهرست | تهيه و نصب انواع پايه‌هاي فلزي ساده و سبك با پروفيل‌هاي نبشي‌، سپري‌، لوله سياه و امثال آنها براي هر پايه با وزن بيش از 10 كيلوگرم. | کيلوگرم | 22300
041003 | فهرست | تهيه و نصب انواع پايه‌هاي فلزي ساده و سبك با لوله گالوانيزه براي هر پايه. | کيلوگرم | 38200
041004 | فهرست | تهيه و نصب انواع پايه‌هاي فلزي ساده و سبك با پروفيل‌هاي سبك توخالي براي هر پايه. | کيلوگرم | 31400
041101 | فهرست | تهيه و نصب تيرك‌ها و دستك‌هاي چوبي مايل و نيز پشت بند نگهدارنده و تقويتي پايه‌هاي چوبي با طول تا 5/1 متر. | پايه | 39300
041102 | فهرست | تهيه و نصب تيرك‌ها و دستك‌هاي چوبي مايل و نيز پشت بند نگهدارنده و تقويتي پايه‌هاي چوبي با طول تا 2 متر. | پايه | 49100
041103 | فهرست | تهيه و نصب تيرك‌ها و دستك‌هاي چوبي مايل و نيز پشت بند نگهدارنده و تقويتي پايه‌هاي چوبي با طول تا 5/2 متر. | پايه | 59000
041104 | فهرست | تهيه و نصب تيرك‌ها و دستك‌هاي چوبي مايل و نيز پشت بند نگهدارنده و تقويتي پايه‌هاي چوبي با طول تا 3 متر. | پايه | 72700
041105 | فهرست | تهيه ونصب انواع پايه‌هاي سيم نقاله چوبي A شکل با سطح مقطع 150 سانتي‌متر اعم از گرد يا چهار تراش. | پايه
041106 | فهرست | اضافه بها نسبت به رديف 041105 به ازاي هر 5 سانتي‌متر که به قطر متوسط پايه اضافه شود. | پايه
041201 | فهرست | تهيه و نصب پايه‌هاي چوبي براي احداث داربست. | پايه
041301 | فهرست | تهيه و نصب پايه‌هاي بتني براي احداث داربست. | پايه
041401 | فهرست | تهيه و نصب پايه‌هاي فلزي براي احداث داربست. | کيلوگرم
041501 | فهرست | اضافه بها به كليه رديف‌هاي نصب پايه‌ها و ستون‌هاي چوبي‌، بتني و فلزي چنانچه در روي خطوط مستقيم و منظم و با فواصل معين و طبق نقشه باشد. | پايه | 7590
041601 | فهرست | تهيه و نصب سيم خاردار به فاصله 25 سانتي‌متر تا 8 رديف و تا ارتفاع 2 متر به ازاي هر رديف طول سيم نصب شده. | مترطول | 13600
041602 | فهرست | تهيه و نصب سيم خاردار حلقه‌اي (كلافي) روي سطح زمين با كليه لوازم مربوط بر حسب کيلوگرم سيم نصب شده. | کيلوگرم | 35200
041603 | فهرست | اضافه بها به رديف‌ 041601 براي افزايش ارتفاع بيش از 2 تا 3 متر يكبار‌، سه تا چهار متر دو بار و به همين ترتيب براي ارتفاع‌هاي بيشتر. | کيلوگرم | 2000
041701 | فهرست | تهيه و نصب‌ توري درشت چشمه تا ارتفاع 2 متر بر روي پايه‌هاي كار گذاشته شده. | مترمربع | 40900
041801 | فهرست | تهيه و نصب توري مرغي يا فنس بر روي پايه کار گذاشته شده تا ارتفاع 2 متر. | مترمربع | 40900
041901 | فهرست | اضافه بها نسبت به رديف‌هاي نصب توري در صورتي که ارتفاع بيش از 2 متر باشد، براي 2 تا 3 متر يكبار‌، 3 تا 4 متر دو بار و به همين ترتيب براي ارتفاع‌هاي بيشتر. | مترمربع | 9310
042001 | فهرست | محصور کردن با پايه‌ها و دستك‌هاي از جنس چوب‌هاي جنگلي با مقاطع گرده (تفرجگاهي). | مترمربع | 69300
042002 | فهرست | محصور کردن با پايه‌ها و دستك‌هاي از جنس چوب‌هاي جنگلي با مقاطع دو تراش و لاشه‌اي (تفرجگاهي). | مترمربع | 61800
042003 | فهرست | محصور کردن با پايه‌هاي چهار تراش و دستك‌هاي چهارتراش و تخته‌اي از جنس چوب‌هاي جنگلي (تفرجگاهي). | مترمربع | 55300
042004 | فهرست | اضافه بها نسبت به رديف‌هاي 042001 تا 042003 براي فاق و زبانه كردن قطعات و گندگي كردن يا گونيايي كردن، شكيل كردن و فارسي بر کردن اعضا و قطعات. | مترمربع | 24300
042301 | فهرست | ضد عفوني کردن بذر با سموم مورد نياز (پودري) برحسب بذر ضد عفوني شده. | کيلوگرم | 1540
042401 | فهرست | نگهداري قلمه در شرايط مناسب تا مهيا شدن شرايط لازم، تا زمان حمل در نهالستان و خزانه بازاي هر روز. | قلمه | 575
042402 | فهرست | نگهداري قلمه در شرايط مناسب تا مهيا شدن شرايط لازم براي حمل، در محل تهيه قلمه بازاي هر روز. | قلمه | 610
042403 | فهرست | نگهداري قلمه در شرايط مناسب تا مهيا شدن شرايط لازم، در زمين اصلي براي قلمه ‌كاري بازاي هر روز. | نهال | 855
042501 | فهرست | آغشته كردن قلمه با هورمون جهت تسريع در ريشه‌دار شدن. | قلمه | 300
042601 | فهرست | در آوردن نهال از خاك در خزانه يا نهالستان براي نهال‌هاي يك تا دو ساله با حجم ريشه و خاك مناسب و بدون آسيب ديدگي با نيروي کارگر. | اصله | 805
042602 | فهرست | در آوردن نهال از خاك در خزانه يا نهالستان براي نهال‌هاي بيش از 2 ساله با حجم ريشه و خاك مناسب بدون آسيب‌ ديدگي با نيروي كارگر. | اصله | 2000
042603 | فهرست | در آوردن نهال از خاك در خزانه يا نهالستان براي نهال‌هاي يک تا 2 ساله با حجم ريشه و خاك مناسب بدون آسيب ‌ديدگي با ماشين. | اصله
042604 | فهرست | در آوردن نهال از خاك در خزانه يا نهالستان براي نهال‌هاي بيش‌ از 2 ساله ‌با حجم ‌ريشه‌ و خاك مناسب بدون آسيب‌ ديدگي با ماشين. | اصله
042701 | فهرست | دستمزد بسته‌بندي نهال‌ها در خزانه يا نهالستان ‌و گوني‌پيچ نمودن آنها با تمام مصالح لازم. | اصله | 25400
042702 | فهرست | دستمزد بسته‌بندي‌ قلمه‌ها در محل تهيه قلمه يا نهالستان‌ و گوني‌پيچ ‌نمودن آنها با تمام مصالح لازم. | قلمه | 1280
042801 | فهرست | آرايش و ضدعفوني كردن ريشه (آغشتگي ريشه) در موقع كاشت نهال در بستر اصلي (پاراليناژ). | اصله | 1740
042901 | فهرست | دستمزد سمپاشي و دفع كامل علف‌هاي هرز در خزانه و نهالستان با استفاده از سموم علف كش به وسيله كارگر. | هکتار | 9355000
042902 | فهرست | دستمزد سمپاشي براي مبارزه با آفات و بيماري‌هاي گياهي. | هکتار | 1715000
042903 | فهرست | اضافه بها نسبت به رديف 042902 بابت سم پاشي در اراضي جنگلي. | هکتار
043001 | فهرست | دفع علفهاي هرز توسط كارگر بدون استفاده از سم در نهالستان براي هر نوبت (وجين كامل). | هکتار | 20305000
043101 | فهرست | دستمزد دفع آفات و بيماري‌هاي گياهي بدون استفاده از سم با روش مكانيكي و حذف شاخه‌هاي آفت زده و سوزاندن آنها. | هکتار | 1838000
043201 | فهرست | مبارزه با علف‌هاي هرز كانال آبياري در داخل و خارج مزرعه به روش شيميايي (با استفاده از سموم علف كشي)، بر حسب طول کانال. | مترطول | 2080
043301 | فهرست | مبارزه با علف‌هاي هرز كانال آبياري در داخل و خارج مزرعه به روش‌هاي فيزيكي، بر حسب طول کانال. | مترطول | 5290
043401 | فهرست | دستمزد مبارزه با حيوانات موذي و مزاحم با استفاده از سموم و يا طعمه‌هاي مسموم (با يكصد تله و طعمه يكصد گرمي). | هکتار | 797500
043501 | فهرست | دستمزد پوشش ساقه يا تنه نهال‌ها تا ارتفاع يک متر به منظور مبارزه با خرگوش و امثال آن. | اصله | 29200
043502 | فهرست | دستمزد پوشش تنه و ساقه درختان با استفاده از سموم و مواد شيميايي. | اصله | 5850
043601 | فهرست | دستمزد پوشش نهال‌ها تا ارتفاع 2 متر براي جلوگيري از سوختگي برگ‌ها در اثر تابش خورشيد يا يخ زدگي (احداث سايبان يا چپر كردن). | اصله | 16700
043602 | فهرست | احداث سايبان براي گياهان و جوانه‌هاي تازه کاشت. | مترمربع
043701 | فهرست | حفاظت نهال‌ها از سرمازدگي با روش‌هاي گرمايي بازاي هر شبانه روز محافظت. | هکتار | 1922000
043801 | فهرست | نصب و بستن چوب قيم ساده به منظور استقرار قلمه‌ها و نهال‌هاي يك تا دو ساله و تازه كاشت. | اصله | 6010
043802 | فهرست | نصب و بستن چوب قيم شاخه‌دار براي نگهداري شاخه‌هاي نهال‌ها. | اصله | 11600
043803 | فهرست | نصب قيم براي گياهان مثمر و غيرمثمر رونده نظير گياهان جاليزي و صيفي‌جات. | اصله | 3820
043901 | فهرست | تهيه و احداث داربست از چوب و سيم گالوانيزه به منظور استقرار نهال‌ها و گونه‌هاي رونده مانند مو. | مترمربع | 39900
044001 | فهرست | احداث سايه بان براي گياهان و جوانه‌هاي تازه کاشت. | مترمربع | 45400
044002 | فهرست | تهيه مصالح و احداث داربست افقي از چوب و سيم گالوانيزه به منظور استقرار نهال‌ها و گونه‌هاي رونده مانند مو. | مترمربع
044003 | فهرست | تهيه مصالح و احداث داربست عمودي از چوب و سيم گالوانيزه به منظور استقرار نهال‌ها و گونه‌هاي رونده. | مترمربع
044004 | فهرست | تهيه مصالح و احداث داربست افقي از بتن مصلح و سيم گالوانيزه به منظور استقرار نهال‌ها و گونه‌هاي رونده. | مترمربع
044005 | فهرست | تهيه مصالح و احداث داربست افقي و سيم گالوانيزه به منظور استقرار نهال‌ها و گونه‌هاي رونده. | مترمربع
044006 | فهرست | تهيه مصالح و احداث داربست عمودي از پايه فلزي و سيم گالوانيزه به منظور استقرار نهال‌ها و گونه‌هاي رونده. | مترمربع
044401 | فهرست | تهيه و احداث داربست از پايه‌هاي بتني مسلح و سيم گالوانيزه. | مترمربع | 26100
044501 | فهرست | شاخه زني نهال‌هاي يكساله و دو ساله به منظور هرس فرم در نهالستان و جمع آوري شاخه‌هاي هرس شده. | اصله | 700
044601 | فهرست | هرس سبز جهت از بين بردن تنه جوش‌ها و پاجوش‌ها و جمع آوري آن. | اصله | 3510
044701 | فهرست | هرس و حذف شاخه‌هاي خشك درختان 2 ساله تا 5 ساله (به غير از مو و گونه‌هاي رونده). | اصله | 7020
044702 | فهرست | هرس و حذف شاخه‌هاي خشك درختان 5 سال به بالا و درختان مو و نظاير آن و جمع آوري شاخه‌ها. | اصله | 10400
044801 | فهرست | دستمزد پيوند زني نهال بر حسب هر پيوند گرفته. | اصله | 9420
044901 | فهرست | سله شكني در نهالستان و خزانه. | مترمربع | 2880
045001 | فهرست | پاكني (فوكازني) و ايجاد آبگير براي نهال‌ها و بوته‌هاي كاشته شده در عرصه تا سطح يك متر مربع. | اصله | 9800
045101 | فهرست | دستمزد پوشش سطح تشتك‌هاي اطراف نهال‌ها با كاه و كلش جهت جلوگيري از تبخير رطوبت در عرصه براي نهال‌هاي تا دو ساله. | اصله | 3670
045201 | فهرست | دستمزد آبياري با استفاده از جاذب‌الرطوبت‌ها (شيميايي‌، بيوشيمي). | اصله | 3410
045301 | فهرست | هزينه آبياري در عرصه‌هاي نهال‌كاري شده براي هر نوبت آبياري با تانكر آب غير موتوري سيار و كارگر همراه آب و لوازم انتقال آب دستي. | اصله | 4710
045401 | فهرست | هزينه آبياري در عرصه‌هاي نهال‌كاري شده براي هر نوبت آبياري با منبع آب ثابت توسط كارگر با استفاده از شلنگ سيار و شير کنترل سر شيلنگ و خريد آب. | اصله | 3660
045402 | فهرست | هزينه آبياري در عرصه‌هاي نهال‌كاري شده‌ و لوله كشي‌شده با كنترل شير فلكه‌هاي ثابت (سيستم آبياري تحت فشار). | اصله | 580
045501 | فهرست | آبياري نهال‌هاي گلداني در نهالستان براي هر نوبت توسط كارگر و آب‌پاشي دستي. | گلدان | 235
045601 | فهرست | آبياري نهال‌هاي كاشته شده در خزانه به صورت كرتي براي هر نوبت آبياري تا هزار متر مربع توسط کارگر. | مترمربع | 870
045602 | فهرست | آبياري نهال‌هاي كاشته شده در خزانه به صورت كرتي براي هر نوبت آبياري براي مازاد از هزار مترمربع توسط کارگر. | مترمربع | 740
050101 | فهرست | لجن برداري در پي‌ها‌، حمل با زنبه يا چرخ دستي يا وسايل مشابه آن تا فاصله 50 متري و تخليه آنها. | مترمکعب | 140000
050102 | فهرست | خاكبراري‌، پي كني و گودبرداري و كانال كني در زمين‌هاي نرم تا عمق 2 متر و ريختن خاك‌هاي كنده شده به كنار محلهاي مربوط. | مترمکعب | 58200
050103 | فهرست | خاكبرداري‌، پي كني‌، گودبرداري و كانال كني در زمين‌هاي سخت تا عمق 2 متر و ريختن خاكهاي كنده شده به كنار محل‌هاي مربوط. | مترمکعب | 132500
050104 | فهرست | خاكبرداري‌، پي كني‌، گودبرداري و كانال كني در زمين‌هاي سنگي تا عمق 2 متر و ريختن خاك‌هاي كنده شده به كنار محل‌هاي مربوط. | مترمکعب | 1282000
050105 | فهرست | كندن سنگ با مواد منفجره و کارگر مطابق با نقشه و مشخصات و ريختن سنگ‌هاي كنده شده به كنار و خارج محل مربوط. | مترمکعب | 1230000
050201 | فهرست | اضافه بها نسبت به رديف‌هاي 050102 تا 050105‌، هرگاه عمق پي كني‌، گودبرداري و كانال كني بيش از 2 متر باشد براي حجم واقع بين 2 تا 4 متر‌، يكبار و براي حجم واقع بين 4 تا 6 متر دوبار و به همين ترتيب براي عمق‌هاي بيشتر. | مترمکعب | 47100
050202 | فهرست | اضافه بها نسبت به رديف‌هاي 050102 تا 050105 در صورتي كه عمليات پائين تر از سطح آب زيرزميني صورت گيرد و براي آبكشي حين انجام كار‌، به كار بردن تلمبه موتوري ضروري باشد‌. | مترمکعب | 117500
050301 | فهرست | حفر ميله به قطر تا 2/1 متر و كوره و مخزن با مقاطع مورد نياز در زمين‌هاي نرم و سخت تا عمق 20 متر از دهانه چاه و حمل خاك‌هاي حاصله تا فاصله 10 متري دهانه چاه‌. | مترمکعب | 626500
050401 | فهرست | اضافه بها نسبت به رديف 050301‌، هرگاه عمق چاه بيش از 20 متر باشد براي حجم واقع در 5 متر اول مازاد بر 20 متر يكبار و براي حجم واقع در 5 متر دوم دو بار و براي حجم واقع در 5 متر سوم 3 بار و به همين ترتيب براي عمق‌هاي بيشتر‌. | مترمکعب | 84700
050501 | فهرست | ريختن خاك‌هاي حاصل از هر نوع عمليات خاكي به داخل پي‌ها‌، كنار ابنيه فني هيدروليكي و روي لوله‌ها‌، در هر عمق و در لايه‌هاي حداكثر 15 سانتي‌متر و تسطيح لازم‌. | مترمکعب | 34800
050502 | فهرست | بارگيري مواد حاصله از هر نوع عمليات خاكي غير لجني و حمل با هر نوع وسيله دستي تا 50 متر و تخليه آن در مواردي كه استفاده از ماشين براي حمل ممكن نباشد‌. | مترمکعب | 137500
050503 | فهرست | تهيه‌، حمل‌، ريختن‌، پخش و تسطيح هر نوع خاك زراعتي به هر ضخامت‌. | مترمکعب | 242000
050504 | فهرست | تهيه خاك مناسب از خارج از محل مصرف و كارگاه براي خاكريزها شامل كندن‌، بارگيري و حمل تا فاصله 100 متر و تخليه در محل مصرف‌. | مترمکعب | 143500
050601 | فهرست | اضافه بها به رديف 050101 و 050502 براي 50 متر حمل اضافي با وسايل دستي (كسر 50 متر به تناسب محاسبه مي‌شود). | مترمکعب | 95500
050602 | فهرست | اضافه بها به رديف 050601 به ازاي هر 100 متر اضافي و حداکثر تا 500 متر (كسر 100 متر به تناسب محاسبه مي‌شود). | مترمکعب | 126500
050701 | فهرست | تسطيح و رگلاژ سطوح خاكريزي و خاكبرداري پي‌ها‌، گودها و كانال‌ها كه با ماشين انجام شده باشد‌. | مترمربع | 4500
050702 | فهرست | تسطيح و رگلاژ سطوح كانال‌هاي شبكه آبياري (تريمينگ) با رواداري طبق مشخصات كه روي آنها پوشش بتوني قرار مي‌گيرد‌. | مترمربع | 15300
050703 | فهرست | آبپاشي و كوبيدن سطوح خاكبرداري شده يا سطوح زمين طبيعي تا حد تراكم 95 درصد به روش پروكتور استاندارد‌. | مترمربع | 8120
050704 | فهرست | آبپاشي و كوبيدن قشرهاي خاكريزي در لايه‌هاي حداكثر 15 سانتيمتر با تراكم 95 درصد به روش پروكتور استاندارد در هر عمق و ارتفاع‌. | مترمکعب | 63900
050705 | فهرست | ريختن‌، پخش و تسطيح مصالح فيلتر دانه بندي شده با رگلاژ مناسب در محل‌هاي تعيين شده‌. | مترمکعب | 29900
050706 | فهرست | پخش و تسطيح خاك‌هاي ريخته شده در خاكريزها در قشرهاي حداكثر 15 سانتيمتر‌، در هر عمق و ارتفاع به غير از پي‌ها‌، گودها و كانالها‌. | مترمکعب | 33900
050801 | فهرست | اختلاط انواع مصالح خاكي با دست‌. | مترمکعب | 107000
050802 | فهرست | سرند كردن خاك‌، شن يا ماسه بر حسب حجم مواد سرند و مصرف شده در محل‌. | مترمکعب | 56800
050803 | فهرست | بيل زدن‌، بر گرداندن خاك‌، پوك كردن و آماده كردن خاك به عمق حداكثر 30 سانتيمتر‌. | مترمربع | 19300
050901 | فهرست | احداث بانكت در زمين‌هاي شيبدار و نرم قابل برداشت با بيل دستي تا سطح مقطع 15/0 متر مربع (با انجام كليه عمليات لازم). | مترطول | 27300
050902 | فهرست | احداث بانكت در زمين‌هاي شيبدار و نرم قابل برداشت با بيل دستي با سطح مقطع 15/0 تا 3/0 متر مربع‌ (با انجام كليه عمليات لازم). | مترطول | 49200
050903 | فهرست | احداث بانكت در زمين‌هاي شيبدار و نرم قابل برداشت با بيل دستي با سطح مقطع 3/0 تا 45/0 متر مربع‌ (با انجام كليه عمليات لازم). | مترطول | 73600
050904 | فهرست | احداث بانكت در زمين‌هاي شيبدار و نرم قابل برداشت با بيل دستي با سطح مقطع 45/0 تا 6/0 متر مربع‌ (با انجام كليه عمليات لازم). | مترطول | 99600
050905 | فهرست | احداث بانكت در زمين‌هاي شيبدار و نرم قابل برداشت با بيل دستي با سطح مقطع 6/0 تا 75/0 متر مربع‌ (با انجام كليه عمليات لازم). | مترطول | 119000
050906 | فهرست | اضافه بها نسبت به رديفهاي 050901 تا 050905 در صورتي كه عمليات در زمين‌هاي سخت انجام شود. | مترمکعب | 95100
050907 | فهرست | مرمت و لايروبي بانكت (براي تمامي سطح مقاطع بانكت‌ها). | مترطول | 14600
051001 | فهرست | تميزكاري پي بندهاي بتني و سنگ ملاتي با فشار باد و آب و جارو كردن. | مترمربع | 27200
051002 | فهرست | كوبيدگي اطراف لوله‌ها و اتصالات مربوط به بند خاكي با دست و چكش بادي‌. | مترمکعب | 61100
051003 | فهرست | تميز كاري شيرواني بدنه بند خاكي براي اجراي ريپ‌رپ‌. | مترمربع | 10200
051101 | فهرست | احداث راه مالرو و فرغون رو و مسير حمل کابل يا ماشين سيم نقاله در زمين‌هاي نرم با حجم عمليات خاكي تا يكصد متر مكعب و عمليات سنگي، 10 متر مکعب در يك كيلومتر راه‌. (کسر کيلو متر به تناسب محاسبه مي‌شود). | کيلومتر | 6152000
051102 | فهرست | احداث راه مالرو و فرغون رو و مسير حمل کابل يا ماشين سيم نقاله در زمين‌هاي سخت با حجم عمليات خاكي تا يكصد متر مكعب و عمليات سنگي، 10 متر مکعب در يك كيلومتر راه‌. (کسر کيلومتر به تناسب محاسبه مي‌شود). | کيلومتر | 20291000
051103 | فهرست | اضافه بها نسبت به رديف‌هاي احداث راه مالرو براي حجم عمليات سنگي مازاد بر 10 مترمکعب به ازاي هر متر مکعب، براي 100 متر مکعب و يا بيشتر. | مترمکعب | 729000
051104 | فهرست | اضافه بها نسبت به رديف 051101 براي هر 10 متر مكعب اضافه خاكبرداري در هر يك كيلومتر راه. | کيلومتر | 657000
051105 | فهرست | اضافه بها به نسبت رديف 051102 براي هر 10 متر مكعب اضافه خاک برداري در هر يك كيلومتر راه‌. | کيلومتر | 1714000
051106 | فهرست | اضافه بها نسبت به رديف‌هاي 051101 و 051102، هرگاه تراکم پوشش گياهي انبوه شود. (بيش از 50 درصد). | درصد | 20
060101 | فهرست | لجن برداري در زمين‌هاي لجني با وسيله مكانيكي، حمل مواد تا فاصله 20 متر از مركز ثقل برداشت و تخليه آن. | مترمکعب | 31500
060102 | فهرست | خاكبرداري در زمين‌هاي نرم با وسيله مكانيكي، حمل مواد حاصل از خاكبرداري تا فاصله 20 متر از مركز ثقل برداشت و توده كردن آن. | مترمکعب | 5400
060103 | فهرست | خاكبرداري در زمين‌هاي سخت با وسيله مكانيكي، حمل مواد حاصل از خاك برداري تا فاصله 20 متر از مركز ثقل برداشت و توده كردن آن. | مترمکعب | 11000
060104 | فهرست | خاكبرداري در زمين‌هاي سنگي با وسيله مكانيكي، حمل مواد حاصل از خاك برداري تا فاصله 20 متر از مركز ثقل برداشت و توده كردن آن. | مترمکعب | 61100
060201 | فهرست | خاكبرداري در زمين سنگي با هر وسيله مكانيكي و با استفاده از مواد سوزا، حمل مواد حاصل از خاك برداري تا فاصله 20 متر از مركز ثقل برداشت و توده كردن آن. | مترمکعب | 72900
060401 | فهرست | برداشت مواد ناشي از ريزش هر نوع زمين نرم (ريزش برداري) حمل آن تا فاصله 20 متر از مركز ثقل برداشت و ريختن در خاكريزها يا توده كردن آن. | مترمکعب | 6460
060402 | فهرست | برداشت مواد ناشي از ريزش هر نوع زمين (ريزش برداري) حمل آن تا فاصله 20 متر از مركز ثقل برداشت و ريختن در خاكريزها يا توده كردن آن، براي آن قسمت از ريزش كه مربوط به سنگ‌هاي بزرگ غير قابل حمل باشد و براي خرد كردن آنها از مواد منفجره يا روش‌هاي ديگر استفاده شود. | مترمکعب | 41400
060403 | فهرست | برداشت خاک کوبيده نشده از روي شيرواني بدنه بند خاکي با وسيله مکانيکي. | مترمکعب | 11000
060501 | فهرست | پي كني ابنيه فني هيدروليكي با وسيله مكانيكي در زمين‌هاي نرم تا عمق 2 متر و حمل خاك كنده شده تا فاصله 20 متر از مركز ثقل برداشت و توده كردن آن. | مترمکعب | 32700
060502 | فهرست | پي كني ابنيه فني هيدروليكي با وسيله مكانيكي در زمين‌هاي سخت تا عمق 2 متر و حمل خاك كنده شده تا فاصله 20 متر از مركز ثقل برداشت و توده كردن آن. | مترمکعب | 42300
060503 | فهرست | پي كني ابنيه فني هيدروليكي با وسيله مكانيكي در زمين‌هاي لجني تا عمق 2 متر و حمل مواد لجني تا فاصله 20 متر از مركز ثقل برداشت و تخليه آن. | مترمکعب | 62500
060504 | فهرست | پي كني ابنيه فني هيدروليكي با وسيله مكانيكي در زمين‌هاي سنگي تا عمق 2 متر و حمل مواد كنده شده تا فاصله 20 متر از مركز ثقل برداشت و تخليه آن. | مترمکعب | 256000
060505 | فهرست | اضافه بها نسبت به رديف‌هاي 060501 تا 060504 هرگاه عمق پي كني بيش از 2 متر باشد، براي حجم خاك واقع شده در عمق 2 تا 3 متر يك بار، 3 تا 4 متر دو بار و به همين ترتيب براي عمق‌هاي بيشتر. | مترمکعب | 3670
060601 | فهرست | كانال كني به اشكال مختلف با عرض كف تا 2/1 متر با وسيله مكانيكي در زمين‌هاي نرم تا عمق 2 متر و حمل خاك تا فاصله 20 متر از مركز ثقل برداشت و توده كردن‌ آن. | مترمکعب | 24900
060602 | فهرست | كانال كني به اشكال مختلف با عرض كف تا 2/1 متر با وسيله مكانيكي در زمين‌هاي سخت تا عمق 2 متر و حمل خاك تا فاصله 20 متر از مركز ثقل برداشت و توده كردن ‌آن. | مترمکعب | 34600
060603 | فهرست | كانال كني به اشكال مختلف با عرض كف تا 2/1 متر با وسيله مكانيكي در زمين‌هاي سنگي تا عمق 2 متر و حمل خاك تا فاصله 20 متر از مركز ثقل برداشت و توده كردن‌ آن. | مترمکعب | 757500
060604 | فهرست | كانال كني به اشكال مختلف با عرض كف تا 2/1 متر با وسيله مكانيكي در خاك‌هاي كوبيده شده (در خاكريزها) تا عمق 2 متر و حمل خاك تا فاصله 20 متر از مركز ثقل برداشت و توده كردن آن. | مترمکعب | 31100
060701 | فهرست | اضافه بها نسبت به رديف 060601، هر گاه عمق كانال كني بيش از 2 متر باشد، براي حجم واقع شده در عمق 2 تا 3 متر يك بار، 3 تا 4 متر دو بار و به همين ترتيب براي عمق‌هاي بيشتر. | مترمکعب | 5620
060702 | فهرست | اضافه بها نسبت به رديفهاي 060602 و 060604 هر گاه عمق كانال كني بيش از 2 متر باشد، براي حجم خاك واقع شده در عمق 2 تا 3 متر يك بار، 3 تا 4 متر دو بار و به همين ترتيب براي عمق‌هاي بيشتر. | مترمکعب | 7990
060703 | فهرست | اضافه بها نسبت به رديف 060603 هر گاه عمق كانال كني بيش از 2 متر باشد، براي حجم خاك واقع شده در عمق 2 تا 3 متر يك بار، 3 تا 4 متر دو بار و به همين ترتيب براي عمق‌هاي بيشتر. | مترمکعب | 126000
060801 | فهرست | كانال كني به اشكال مختلف با عرض كف بيش از 2/1 و تا 5/3 متر با وسيله مكانيكي در زمين‌هاي نرم تا عمق 2 متر و حمل خاك تا فاصله 20 متر از مركز ثقل برداشت و توده كردن آن. | مترمکعب | 21300
060802 | فهرست | كانال كني به اشكال مختلف با عرض كف بيش از 2/1 و تا 5/3 متر با وسيله مكانيكي در زمين‌هاي سخت تا عمق 2 متر و حمل خاك تا فاصله 20 متر از مركز ثقل برداشت و توده كردن آن. | مترمکعب | 29200
060803 | فهرست | كانال كني به اشكال مختلف با عرض كف بيش از 2/1 و تا 5/3 متر با وسيله مكانيكي در زمين‌هاي سنگي تا عمق 2 متر و حمل خاك تا فاصله 20 متر از مركز ثقل برداشت و توده كردن آن. | مترمکعب | 296500
060901 | فهرست | اضافه بها نسبت به رديف 060801 هر گاه عمق كانال كني بيش از 2 متر باشد براي حجم خاك واقع شده در عمق 2 تا 3 متر يك بار، 3 تا 4 متر دو بار و به همين ترتيب براي عمق‌هاي بيشتر. | مترمکعب | 6870
060902 | فهرست | اضافه بها نسبت به رديف 060802 هر گاه عمق كانال كني بيش از 2 متر باشد براي حجم خاك واقع شده در عمق 2 تا 3 متر يك بار، 3 تا 4 متر دو بار و به همين ترتيب براي عمق‌هاي بيشتر. | مترمکعب | 11300
060903 | فهرست | اضافه بها نسبت به رديف 060803 هر گاه عمق كانال كني بيش از 2 متر باشد براي حجم خاك واقع شده در عمق 2 تا 3 متر يك بار، 3 تا 4 متر دو بار و به همين ترتيب براي عمق‌هاي بيشتر. | مترمکعب | 53700
061001 | فهرست | كانال كني به اشكال مختلف با عرض كف بيش از 5/3 و تا 8 متر با وسيله مكانيكي در زمين‌هاي نرم تا عمق 4 متر و حمل خاك تا فاصله 50 متر از مركز ثقل برداشت و توده كردن آن. | مترمکعب | 21400
061002 | فهرست | كانال كني به اشكال مختلف با عرض كف بيش از 5/3 و تا 8 متر با وسيله مكانيكي در زمين‌هاي سخت تا عمق 4 متر و حمل خاك تا فاصله 50 متر از مركز ثقل برداشت و توده كردن آن. | مترمکعب | 24900
061003 | فهرست | كانال كني به اشكال مختلف با عرض كف بيش از 5/3 و تا 8 متر با وسيله مكانيكي در زمين‌هاي سنگي تا عمق 4 متر و حمل خاك تا فاصله 50 متر از مركز ثقل برداشت و توده كردن آن. | مترمکعب | 233500
061004 | فهرست | كانال كني به اشكال مختلف با عرض كف بيش از 5/3 و تا 8 متر با وسيله مكانيكي در زمين‌هاي نرم، هرگاه عمق كانال بيش از 4 متر باشد و حمل خاك تا فاصله 50 متر از مركز ثقل برداشت و توده كردن آن. | مترمکعب | 27200
061005 | فهرست | كانال كني به اشكال مختلف با عرض كف بيش از 5/3 و تا 8 متر با وسيله مكانيكي در زمين‌هاي سخت، هرگاه عمق كانال بيش از 4 متر باشد و حمل خاك تا فاصله 50 متر از مركز ثقل برداشت و توده كردن آن. | مترمکعب | 37100
061006 | فهرست | كانال كني به اشكال مختلف با عرض كف بيش از 5/3 و تا 8 متر با وسيله مكانيكي در زمين‌هاي سنگي، هرگاه عمق كانال بيش از 4 متر باشد و حمل خاك تا فاصله 50 متر از مركز ثقل برداشت و توده كردن آن. | مترمکعب | 317000
061101 | فهرست | اضافه بها نسبت به رديف‌هاي كانال كني با وسايل مكانيكي در زمين‌هاي نرم، هرگاه عمليات در زمين‌هاي لجني صورت گيرد. | مترمکعب | 24900
061102 | فهرست | اضافه بها نسبت به رديف‌هاي كانال كني، هرگاه عمليات در زير تراز آب و بدون استفاده از تلمبه موتوري انجام شود. | مترمکعب | 21200
061103 | فهرست | اضافه بها نسبت به رديف‌هاي پي كني و كانال كني، هرگاه عمليات زير تراز آب زير زميني انجام گيرد و استفاده از تلمبه موتوري در حين اجراي عمليات جهت خارج نمودن آب، الزام آور باشد. | مترمکعب | 33100
061104 | فهرست | اضافه بها نسبت به رديف‌هاي خاكبرداري و كانال كني، هر گاه فاصله حمل بيش از 20 متر و حداكثر 50 متر باشد. | مترمکعب | 3360
061105 | فهرست | اضافه بها نسبت به رديف‌هاي خاكبرداري و كانال كني در زمين‌هاي لجني، هر گاه فاصله حمل بيش از 20 متر و حداكثر 50 متر باشد. | مترمکعب | 10500
061201 | فهرست | خاكبرداري يا لجن برداري در هر عمق و با هر مقطع با دراگلاين و حمل مواد حاصله تا فاصله 50 متر از مركز ثقل برداشت و تخليه آن. | مترمکعب | 55300
061301 | فهرست | بارگيري مواد حاصل از عمليات خاكي يا خاك‌هاي توده شده و حمل آن با كاميون يا هر نوع وسيله مكانيكي ديگر تا فاصله 100 متري مركز ثقل برداشت و تخليه آن. | مترمکعب | 12200
061302 | فهرست | حمل مواد حاصل از عمليات خاكي يا خاك‌هاي توده شده، وقتي كه فاصله حمل بيش از 100 متر و حداكثر تا 500 متر باشد براي هر 100 متر مازاد بر 100 متر اول (كسر 100 متر به تناسب محاسبه مي‌شود). | مترمکعب | 1070
061303 | فهرست | حمل مواد حاصل از عمليات خاكي يا خاك‌هاي توده شده شامل خاك و سنگ در راههاي ساخته نشده مانند راه‌هاي سرويس، ارتباطي و انحرافي، در صورتي كه فاصله حمل بيش از 500 متر تا 10 كيلومتر باشد، براي هر 1 كيلومتر اضافه بر 500 متر اول (كسر كيلومتر به تناسب محاسبه مي‌شود). | مترمکعب - کيلومتر | 4320
061304 | فهرست | حمل مواد حاصل از عمليات خاكي يا خاك‌هاي توده شده شامل خاك و سنگ در راه‌هاي ساخته نشده در صورتي كه فاصله حمل بيش از 10 كيلومتر تا 30 كيلومتر باشد، براي هر 1 كيلومتر اضافه بر 10 كيلومتر (كسر كيلومتر به تناسب محاسبه مي‌شود). | مترمکعب - کيلومتر | 3930
061305 | فهرست | حمل مواد حاصل از عمليات خاكي يا خاك‌هاي توده شده شامل خاك و سنگ در راه‌هاي ساخته نشده در صورتي كه فاصله حمل بيش از 30 تا 75 كيلومتر باشد، براي هر 1 كيلومتر اضافه بر 30 كيلومتر (كسر كيلومتر به تناسب محاسبه مي‌شود). | مترمکعب - کيلومتر | 3540
061306 | فهرست | حمل مواد حاصل از عمليات خاكي يا خاك‌هاي توده شده شامل خاك و سنگ در راه‌هاي ساخته نشده در صورتي كه فاصله حمل بيش از 75 كيلومتر باشد، براي هر 1 كيلومتر اضافه بر 75 كيلومتر (كسر كيلومتر به تناسب محاسبه مي‌شود). | مترمکعب - کيلومتر | 2760
061307 | فهرست | بارگيري مصالح سنگي حاصل عمليات خاكي و سنگي توده شده غير قابل حمل با دست و حمل آن با كاميون (كفي و جرثقيل براي بارگيري و تخليه) يا هر نوع وسيله مكانيكي ديگر تا فاصله 100 متري مركز ثقل برداشت و تخليه آن. | مترمکعب
061308 | فهرست | اضافه بها نسبت به حمل مصالح سنگي رديف 061307 وقتي كه فاصله حمل بيش از 100 متر و حداكثر تا 500 متر باشد براي هر 100 متر مازاد بر يكصد متر اول (كسر 100 متر به تناسب محاسبه مي‌شود). | مترمکعب
061309 | فهرست | حمل آب در صورتي كه فاصله حمل بيش از 1 كيلومتر باشد، براي هر 1 كيلومتر اضافه بر 1 كيلومتر اول (كسر كيلومتر به تناسب محاسبه مي‌شود). | مترمکعب | 4600
061310 | فهرست | تهيه مصالح رودخانه‌اي (تونان)، براي روسازي راه هاي انحرافي،بار گيري و حمل تا فاصله 500 متر و بار اندازي و پخش آن روي راه يا بدنه بندهاي خاکي. | مترمکعب | 39800
061402 | فهرست | تهيه مصالح رودخانه‌اي (تونان)، براي تحكيم بستر راه و كانال يا اجراي قشر تقويتي در زير سازي راه و كانال، بارگيري و حمل تا فاصله 500 متر و باراندازي. | مترمکعب | 36200
061501 | فهرست | اضافه بها براي سرند كردن مصالح رودخانه‌اي (تونان)، براي اصلاح دانه بندي، به منظور مصرف در جاده‌هاي جنگلي و جاده‌هاي سرويس كانال‌ها، زهكش‌ها و بين مزارع. | مترمکعب | 17700
061601 | فهرست | تسطيح بستر خاكريزها با گريدر. | مترمربع | 350
061602 | فهرست | آب پاشي و كوبيدن بستر خاكريزها يا كف ترانشه‌ها و مانند آنها با تراكم 85 درصد به روش پروكتور استاندارد تا عمق 15 سانتيمتر. | مترمربع | 615
061603 | فهرست | آب پاشي و كوبيدن بستر خاكريزها يا كف ترانشه‌ها و مانند آنها با تراكم 90 درصد به روش پروكتور استاندارد تا عمق 15 سانتيمتر. | مترمربع | 910
061604 | فهرست | آب پاشي و كوبيدن بستر خاكريزها يا كف ترانشه‌ها و مانند آنها با تراكم 95 درصد به روش پروكتور استاندارد تا عمق 15 سانتيمتر. | مترمربع | 1150
061605 | فهرست | آب پاشي و كوبيدن بستر خاكريزها يا كف ترانشه‌ها و مانند آنها با تراكم 100 درصد به روش پروكتور استاندارد تا عمق 15 سانتيمتر. | مترمربع | 1660
061606 | فهرست | پخش، آب پاشي، تسطيح، پروفيله كردن، رگلاژ و كوبيدن قشرهاي خاكريزي و تونان، با 85 درصد كوبيدگي به روش پروكتور استاندارد، وقتي كه ضخامت قشرهاي خاكريزي پس از كوبيده شدن، حداكثر 15 سانتيمتر باشد. | مترمکعب | 12000
061607 | فهرست | پخش، آب پاشي، تسطيح، پروفيله كردن، رگلاژ و كوبيدن قشرهاي خاكريزي و تونان، با 90 درصد كوبيدگي به روش پروكتور استاندارد، وقتي كه ضخامت قشرهاي خاكريزي پس از كوبيده شدن، حداكثر 15 سانتيمتر باشد. | مترمکعب | 14000
061608 | فهرست | پخش، آب پاشي، تسطيح، پروفيله كردن، رگلاژ و كوبيدن قشرهاي خاكريزي و تونان، با 95 درصد كوبيدگي به روش پروكتور استاندارد، وقتي كه ضخامت قشرهاي خاكريزي پس از كوبيده شدن، حداكثر 15 سانتيمتر باشد. | مترمکعب | 16000
061609 | فهرست | پخش، آب پاشي، تسطيح، پروفيله كردن، رگلاژ و كوبيدن قشرهاي خاكريزي و تونان، با 100 درصد كوبيدگي به روش پروكتور استاندارد، وقتي كه ضخامت قشرهاي خاكريزي پس از كوبيده شدن، حداكثر 15 سانتيمتر باشد. | مترمکعب | 21200
061610 | فهرست | پخش، آب پاشي، تسطيح، پروفيله كردن، كوبيدن قشرهاي خاكريزي سنگي، وقتي كه ضخامت قشرهاي خاكريزي پس از كوبيده شدن، حداكثر 60 سانتيمتر باشد. | مترمکعب | 8250
061611 | فهرست | پخش و كوبيدن با بلدوزر يا لودر به منظور تحکيم خاکريزي‌هاي طويل و کم ارتفاع نظير سازه‌هاي پخش سيلاب، تورکينست‌ها و امثال آنها. | مترمکعب
061701 | فهرست | اضافه بها نسبت به رديف‌هاي 061606 تا 061609 در صورتي كه خاك‌هاي مورد مصرف در قشرهاي خاكريزي ريزدانه باشد. | مترمکعب | 3130
061801 | فهرست | ريختن خاك‌ها يا مصالح سنگي موجود كنار پي‌ها، كودها و كانال‌ها به درون آنها با ماشين. | مترمکعب | 3150
061802 | فهرست | اختلاط دو يا چند نوع مصالح به منظور ساختن بدنه راه يا كانال يا كارهاي مشابه آن. | مترمکعب | 4270
061803 | فهرست | پخش خاك‌هاي نباتي ريسه شده، تنظيم و رگلاژ آن در محل‌هاي مورد نظر. | مترمکعب | 2980
061804 | فهرست | پخش مصالح حاصل از خاكبرداري كه در محل‌هاي تعيين شده دپو شده باشند با هر ضخامت. | مترمکعب | 2040
061805 | فهرست | ترميم و تسطيح راه‌هاي انحرافي با گريدر. | کيلومتر- ماه | 2590000
061806 | فهرست | تهيه خاك مناسب، از درون يا خارج كارگاه براي خاكريزها، شامل كندن، بارگيري و حمل تا فاصله 500 متر و باراندازي در محل مصرف. | مترمکعب | 30600
061901 | فهرست | تهيه ماسه بادي مرطوب، شامل كندن، بارگيري و حمل تا فاصله 500 متر و باراندازي در محل مصرف. | مترمکعب | 27600
061902 | فهرست | پخش، تسطيح و غرقاب كردن (كوبيدن) ماسه بادي مرطوب براي ساختمان بدنه راه يا كانال. | مترمکعب | 26100
061903 | فهرست | تهيه ماسه بادي خشك شامل كندن، بارگيري و حمل تا فاصله 500 متر و باراندازي در محل مصرف. | مترمکعب | 30700
061904 | فهرست | پخش، تسطيح و غرقاب كردن (كوبيدن) ماسه بادي خشك براي ساختمان بدنه راه يا كانال. | مترمکعب | 33100
061905 | فهرست | پخش، تسطيح و غرقاب كردن (كوبيدن) ماسه بادي خشك براي تحكيم بستر راه يا كانال. | مترمکعب | 22500
062001 | فهرست | خاكبرداري، رگلاژ، و تنظيم كف و شيرواني‌هاي طرفين داخل كانال (تريمينگ) به وسيله ماشين مخصوص تريمر يا هر وسيله ديگر به منظور آماده نمودن بستر پوشش بتني كانال (لاينينگ). | مترمربع | 21100
062002 | فهرست | رگلاژ كف و شيرواني داخلي زهكش‌هاي روباز يا ساير كانال‌ها و يا شيب زني و رگلاژ بدنه خارجي خاكريزها | مترمربع | 12100
062003 | فهرست | رگلاژ و پروفيله كردن سطح شيرواني، كف ترانشه‌ها، تراس‌ها، كانال‌ها و خاکريزهاي پخش سيلاب و بانكت‌هاي كشت غلات. | مترمربع | 2740
062101 | فهرست | عمليات تسطيح اراضي وقتي كه حجم عمليات خاكبرداري تا 400 متر مكعب در هكتار باشد و نقشه برداري و ميخ كوبي با شبكه‌هاي 40×40 متري انجام شود. | مترمکعب | 33100
062102 | فهرست | عمليات تسطيح اراضي، وقتي كه حجم عمليات خاكبرداري بيش از 400 متر مكعب و تا 700 مترمكعب در هكتار باشد و نقشه برداري و ميخ كوبي با شبكه‌هاي 40×40 متري انجام شود. | مترمکعب | 27700
062103 | فهرست | عمليات تسطيح اراضي، وقتي كه حجم عمليات خاكبرداري بيش از 700 مترمكعب در هكتار باشد و نقشه برداري و ميخ كوبي با شبكه‌هاي 40×40 متري انجام شود. | مترمکعب | 24200
062201 | فهرست | اضافه بها نسبت به رديف‌هاي تسطيح، وقتي كه نقشه برداري و ميخ كوبي با شبكه‌هاي 30×30 متري انجام شود. | هکتار | 1232000
062202 | فهرست | اضافه بها نسبت به رديف‌هاي تسطيح، وقتي كه نقشه برداري و ميخ كوبي با شبكه‌هاي 25×25 متري انجام شود. | هکتار | 2054000
062203 | فهرست | اضافه بها نسبت به رديف‌هاي تسطيح، وقتي كه نقشه برداري و ميخ كوبي با شبكه‌هاي 20×20 متري انجام شود. | هکتار | 3602000
062301 | فهرست | علف كني يا علف بري كانالها و زهكش‌ها با هر نوع وسيله مكانيكي به ازاي سطح پوشيده شده از علف. | مترمربع | 2840
062401 | فهرست | احداث راه دسترسي با حجم عمليات خاکي تا 1000 مترمکعب در هر يک کيلو متر راه و تسطيح با گريدر با عرض چهار متر (کسر کيلو متر به تناسب محاسبه مي‌شود). | کيلومتر | 6751000
062402 | فهرست | اضافه بها نسبت به رديف 062401 به ازاي هر 100 متر مکعب عمليات خاکي اضافي در هر يک کيلو متر راه. | کيلومتر | 597000
062501 | فهرست | تعين مسير و احداث راه دسترسي در مناطق دشتي و هموار (با شيب حداکثر 10 درصد) و بدون پوشش گياهي درختي به عرض حداکثر 4 متر بدون زير سازي و سازه‌هاي مکانيکي با گريدر يا لودر. | کيلومتر | 1373000
062502 | فهرست | تعين مسير و احداث راه دسترسي در مناطق تپه ماهوري (با شيب حداکثر 25 درصد) و بدون پوشش گياهي درختي به عرض حداکثر 4 متر بدون زير سازي و سازه‌هاي مکانيکي با گريدر يا لودر. | کيلومتر | 2316000
062503 | فهرست | تعين مسير و احداث راه دسترسي در مناطق کوهستاني (با شيب حداکثر 25 درصد) و بدون پوشش گياهي درختي به عرض حداکثر 4 متر بدون زير سازي و سازه‌هاي مکانيکي با گريدر يا لودر. | کيلومتر | 3254000
062504 | فهرست | تعين مسير و احداث راه دسترسي در مناطق رملي، ريگزار، زه‌دار و يا باتلاقي (با شيب حداکثر 25 درصد) و بدون پوشش گياهي درختي به عرض حداکثر 4 متر بدون زير سازي و سازه‌هاي مکانيکي با گريدر يا لودر. | کيلومتر
070101 | فهرست | سنگريزي پشت ديوارها و ابنيه فني هيدروليكي (درناژ) با قلوه سنگ. | مترمکعب | 158000
070102 | فهرست | سنگريزي پشت ديوارها و ابنيه فني هيدروليكي (درناژ) با سنگ لاشه. | مترمکعب | 268500
070103 | فهرست | خشكه چيني (بلوكاژ) با قلوه سنگ. | مترمکعب | 183000
070104 | فهرست | خشكه چيني (بلوكاژ) با سنگ لاشه. | مترمکعب | 310500
070105 | فهرست | اسكله ريزي با سنگ‌هاي بزرگ به قطر حداقل 50 سانتي‌متر در امتداد خط به صورت منظم، با چيد‌مان و جانمايي مناسب. | مترمکعب | 455000
070106 | فهرست | اسكله ريزي با سنگ‌هاي بزرگ (پاره سنگ) روي سطوح شيبدار خاكريزي و يا دامنه‌هاي شيبدار حاشيه رودخانه‌ها و مسيل‌ها بطور مرتب و چيده شده (با چيد‌مان و شكل و جانمايي مشخص). | مترمکعب | 438500
070107 | فهرست | اضافه بها نسبت به رديف‌هاي 070103 و 070104 براي چيدن ديوار (احداث بندهاي خشكه چين). | مترمکعب | 133500
070108 | فهرست | اضافه بها‌ نسبت به رديف‌هاي 070103 و 070104 در سطوح شيبدار و ريپ رپ‌ها و تا ارتفاع 5 متر از سطح زمين طبيعي و تنظيم سطوح آن. | مترمکعب | 110500
070201 | فهرست | تهيه، ساخت و نصب تورسنگ (گابيون) با تور سيمي‌گالوانيزه (13 كيلوگرم در متر مكعب) و قلوه سنگ. | مترمکعب | 640000
070202 | فهرست | تهيه، ساخت، نصب تورسنگ (گابيون) با تور سيمي‌گالوانيزه (13 كيلوگرم در متر مكعب) و سنگ لاشه. | مترمکعب | 811500
070203 | فهرست | تهيه سيم و اجراي دوخت، وصله و مرمت گابيون بدون تهيه سنگ بر حسب سيم مصرفي براي مرمت. | کيلوگرم | 92300
070301 | فهرست | اضافه بها به رديف‌هاي 070201 و 070202، به ازاي هر كيلوگرم اضافه وزن مصرفي توري سيمي گالوانيزه در يك متر مكعب توري سنگ. | کيلوگرم | 30900
070302 | فهرست | اضافه بها نسبت به رديف‌هاي 070201 تا 070203، وقتي عمليات گابيون بندي خارج از پي باشد. | مترمکعب | 94800
070303 | فهرست | اضافه بها نسبت به رديف‌هاي توري سنگي در صورتي‌که به صورت باکسي يا صندوقه‌اي اجرا شود. | مترمکعب
070401 | فهرست | بنايي با سنگ لاشه و ملات ماسه سيمان به نسبت 1 به 5 در پي. | مترمکعب | 811500
070402 | فهرست | بنايي با سنگ لاشه و ملات ماسه سيمان به نسبت 1 به 4 در پي. | مترمکعب | 833000
070403 | فهرست | بنايي با سنگ لاشه و ملات ماسه سيمان به نسبت 1 به 3 در پي. | مترمکعب | 859000
070502 | فهرست | اضافه بها نسبت به رديف‌هاي بنايي با سنگ لاشه در پي، براي بنايي در ديوار. | مترمکعب | 247500
070503 | فهرست | اضافه بها نسبت به رديف‌هاي بنايي با سنگ لاشه بابت نماسازي با سنگ لاشه موزاييكي. | مترمربع | 106000
070504 | فهرست | اضافه بها نسبت به رديف‌هاي بنايي با سنگ لاشه بابت نما سازي با سنگ بادبر، با ارتفاع مساوي در هر رگ. | مترمربع | 231000
070505 | فهرست | اضافه بها نسبت به رديف‌هاي بنايي با سنگ لاشه بابت نماسازي با سنگ سرتراش. | مترمربع | 348000
070601 | فهرست | بنايي با سنگ سر تراش و ملات ماسه سيمان 1 به 3. | مترمکعب | 1861000
070602 | فهرست | بنايي با سنگ نيم تراش و ملات ماسه سيمان 1 به 3. | مترمکعب | 1984000
070603 | فهرست | بنايي با سنگ تمام تراش و ملات ماسه سيمان 1 به 3. | مترمکعب | 2431000
070701 | فهرست | اضافه بها براي بنايي در طاق پل‌هاي قوسي شكل. | مترمکعب | 125000
070702 | فهرست | اضافه بها نسبت به عمليات بنايي سنگي خارج از پي، در صورتي كه بنايي در انحنا انجام شود. | مترمکعب | 151000
070703 | فهرست | اضافه بها براي هر نوع بنايي سنگي كه در ارتفاع بيش از 5 متر از تراز زمين طبيعي انجام شود. اين اضافه بها براي حجم بنايي واقع در ارتفاع 5 تا 10 متر يك بار، براي حجم بنايي واقع در 10 تا 15 متر دوبار و به همين ترتيب براي ارتفاعات بيشتر پرداخت مي‌شود. | مترمکعب | 129000
070704 | فهرست | اضافه بها نسبت به بنايي‌هاي سنگي، هرگاه عمليات بنايي پايين تر از تراز آب زيرزميني انجام شود و تخليه آب با پمپ در حين اجراي عمليات، الزامي باشد. | مترمکعب | 106000
070705 | فهرست | اضافه بهاي كارهاي بنايي با سنگ، براي هر نوع ابنيه فني هيدروليكي كه حجم عمليات بنايي هر يك از آنها برابر يا كمتر از 6 متر مكعب باشد. | مترمکعب | 166500
070706 | فهرست | كسر بها نسبت به رديف‌هاي بنايي سنگي، در صورتي كه از مصالح سنگ لاشه حاصل از كوه بري ترانشه‌هاي واقع در مسير استفاده شود. | مترمکعب | -191000
070801 | فهرست | تعبيه درز انقطاع در بنايي‌هاي سنگي، با تمام عمليات لازم و به هر شكل. | مترمکعب | 109000
070802 | فهرست | دستمزد نصب و تعبيه لوله در بنايي‌هاي سنگي و ملاتي به عنوان زهکش و امثال آن، طبق نقشه و مشخصات. | مترطول | 50000
070901 | فهرست | تهيه و حمل مصالح قشر فيلتر دانه‌بندي شده براي مصرف در ترانشه زهكش‌ها و يا زير پوشش كانال‌ها و ابنيه فني هيدروليكي. | مترمکعب | 209500
070902 | فهرست | تهيه مصالح زهكشي طبق مشخصات با مصالح رودخانه‌اي و پخش آن به منظور زهكشي بستر را و كف تراشه‌ها و موارد مشابه. | مترمکعب | 219500
071001 | فهرست | جمع آوري سنگ‌هاي داخل عرصه با قطر حداكثر 50 سانتيمتر و ريختن يا چيدن آن‌ها روي خطوط تراز براي سكوبندي يا اصلاح عرصه. | مترمکعب | 131500
071002 | فهرست | جمع آوري و تهيه سنگ و قلوه سنگ حداکثر به قطر 50 سانتيمتر (بدون تخريب و شکستن) و حمل تا 50 متري محل کار. | مترمکعب | 73500
071003 | فهرست | جمع آوري سنگ و قلوه سنگ از سطح اراضي و مرتب و کپه کردن آنها به منظور پاکسازي عرصه و اجراي عمليات بيولوژيک. | مترمکعب | 172000
071101 | فهرست | تهيه و نصب و تعبيه پلاك و تابلوي سنگي نوشته روي كار. | مترمربع | 1510000
080101 | فهرست | اندود سيماني به ضخامت حدود 1 سانتي‌متر روي سطوح افقي، قائم و مورب، با ملات ماسه سيمان 1 به 3 تا ارتفاع 2 متر. | مترمربع | 49800
080102 | فهرست | اندود سيماني به ضخامت حدود 2 سانتي‌متر روي سطوح افقي، قائم و مورب با ملات ماسه سيمان 1 به 3 تا ارتفاع 2 متر. | مترمربع | 65600
080103 | فهرست | اندود سيماني به ضخامت حدود 3 سانتي‌متر روي سطوح افقي، قائم و مورب با ملات ماسه سيمان 1 به 3 تا ارتفاع 2 متر. | مترمربع | 78900
080104 | فهرست | اندود سيماني به ضخامت حدود 5 سانتي‌متر روي سطوح افقي، قائم و مورب با ملات ماسه سيمان 1 به 3 تا ارتفاع 2 متر. | مترمربع | 118000
080201 | فهرست | اضافه بها نسبت به رديف‌هاي 080101 تا 080104 در صورتي كه اندود در ارتفاع بيش از 2 متر انجام شود براي ارتفاع 2 الي 4 متريكبار، 4 الي 6 متر دوبار و به همين ترتيب براي ارتفاع‌هاي بيشتر. | مترمربع | 12400
080202 | فهرست | اضافه بها براي اندودهاي با ملات ماسه سيمان يا باتارد، در صورتي كه سطح روي آن ليسه‌اي و پرداخت شود. | مترمربع | 10500
080301 | فهرست | اندود تخته ماله‌اي (قشر رويه) در يك دست به ضخامت حدود 5/0 سانتيمتر روي سطوح قائم و افقي با ملات سيمان، پودر و خاك سنگ به نسبت 1:1:3. | مترمربع | 56900
080401 | فهرست | بندكشي نماي سنگي با سنگ لاشه موزائيك با ملات ماسه سيمان 1 به 3 درسطوح افقي، قائم يا مورب تا ارتفاع 2 متر. | مترمربع | 55700
080402 | فهرست | بندكشي نماي سنگي بادبر، سرتراش، نيم تراش و تمام تراش، با ملات ماسه سيمان 1 به 3 در سطوح افقي، قائم يا مورب تا ارتفاع 2 متر. | مترمربع | 38200
080501 | فهرست | اضافه بهاي بندكشي در ديوارهاي سنگي از هر نوع، در ارتفاع بيش از 2 متر. اين اضافه بها از 2 تا 4 متريكبار، 4 تا 6 متر دوبار و بهمين ترتيب براي ارتفاع‌هاي بيشتر پرداخت مي‌شود. | مترمربع | 25500
080601 | فهرست | بندكشي نماي بلوك‌هاي سيماني با ملات ماسه سيمان 1 به 4 به ارتفاع 2 متر. | مترمربع | 31500
080701 | فهرست | اضافه بهاي بندكشي بلوك سيماني در ارتفاع بيش از 2 متر تا 4 متر يكبار، 4 تا 6 متر دوبار و به همين ترتيب براي ارتفاع‌هاي بيشتر. | مترمربع | 8280
090101 | فهرست | تهيه وسايل و قالب بندي پي ها يا ديوارهاي بتني كه ارتفاع ديوار تا 2 متر باشد. | مترمربع | 270000
090102 | فهرست | تهيه وسايل و قالب بندي ديوارهاي بتني كه ارتفاع ديوار بيش از 2 و تا 3 متر باشد. | مترمربع | 283000
090103 | فهرست | تهيه وسايل و قالب بندي ديوارهاي بتني كه ارتفاع ديوار بيش از 3 و تا 5 متر باشد. | مترمربع | 363000
090104 | فهرست | تهيه وسايل و قالب بندي ديوارهاي بتني كه ارتفاع ديوار بيش از 5 و تا 7 متر باشد. | مترمربع | 393000
090105 | فهرست | تهيه وسايل و قالب بندي ديوارهاي بتني كه ارتفاع ديوار بيش از 7 و تا 10 متر باشد. | مترمربع | 430000
090201 | فهرست | تهيه وسايل و قالب بندي دال‌ها و تابليه پل‌ها با دهانه تا 5 متر كه از دال ساده تشكيل شده باشد. | مترمربع | 287000
090202 | فهرست | تهيه وسايل و قالب بندي دال‌ها و تابليه پل‌هاي با دهانه بيش از 5 و تا 10 متر كه از دال ساده تشكيل شده باشد. | مترمربع | 369500
090203 | فهرست | تهيه وسايل و قالب بندي دال‌ها و تابليه پل‌هاي با دهانه تا 15 متر، مركب از تير و دال كه حداكثر ارتفاع آن از زير تير 3 متر باشد. | مترمربع | 352000
090204 | فهرست | تهيه وسايل و قالب بندي دال‌ها و تابليه پل‌هاي با دهانه تا 15 متر، مركب از تير و دال كه حداكثر ارتفاع آن از زير تير بيش از 3 و تا 5 متر باشد. | مترمربع | 410000
090205 | فهرست | تهيه وسايل و قالب بندي دال‌ها و تابليه پل‌هاي با دهانه تا 15 متر، مركب از تير و دال كه حداكثر ارتفاع آن از زير تير بيش از 5 و تا 7 متر باشد. | مترمربع | 469000
090206 | فهرست | تهيه وسايل و قالب بندي دال‌ها و تابليه پل‌هاي با دهانه تا 15 متر، مركب از تير و دال كه حداكثر ارتفاع آن از زير تير بيش از 7 و تا 10 متر باشد. | مترمربع | 597500
090301 | فهرست | تهيه وسايل و قالب بندي درز انبساط در بتن‌، با تمام مصالح لازم به استثناي كف سازيهاي بتني‌، بدون پر كردن آن بر حسب حجم درز. | دسيمتر مکعب | 19800
090302 | فهرست | تعبيه انواع درزها در كف سازيهاي بتني در موقع اجرا به انضمام وسايل لازم بدون پر كردن درز برحسب حجم درز. | دسيمتر مکعب | 11900
090401 | فهرست | اضافه بها نسبت به رديف‌هاي 090101 تا 090105‌، در صورتي كه در ديوارها به جاي بولت از فاصله نگهدارهاي مخصوص با صفحه آب بند استفاده شود. | مترمربع | 6440
090402 | فهرست | اضافه بها نسبت به رديف‌هاي قالب بندي‌، براي سطوحي از قالب كه داراي انحنا باشد. | مترمربع | 204000
090403 | فهرست | اضافه بها نسبت به رديف‌هاي قالب بندي هر گاه قالب الزاماً در كار باقي بماند. | مترمربع | 118000
090404 | فهرست | اضافه بها نسبت به رديف‌هاي قالب بندي هرگاه عمليات در زير تراز سطح آب‌هاي زيرزميني انجام شود و آبكشي با تلمبه موتوري در حين اجراي كار ضروري باشد. | مترمربع | 58800
090405 | فهرست | اضافه بها نسبت به رديف‌هاي قالب بندي هرگاه مجموع سطوح قالب بندي هر يك از ابنيه فني تا 20 متر مربع باشد. | مترمربع | 63000
090406 | فهرست | اضافه بها نسبت به رديف‌هاي قالب بندي هرگاه باز كردن قالب ميسر نبوده و خرد كردن و شكستن آن براي خارج كردن از محل ضروري باشد. | مترمربع | 166500
090501 | فهرست | تهيه وسايل‌، چوب بست و تخته كوبي براي جلوگيري از ريزش خاك در پي‌ها در هر عمق. | مترمربع | 234000
090601 | فهرست | تهيه مصالح چوبي و احداث بندهاي چپري با پايه‌هاي چوبي و ديواره از سر شاخه‌هاي درختي تا ارتفاع 1 متر. | مترمربع | 300500
090602 | فهرست | اضافه بها نسبت به رديف 090601 در صورتي که ارتفاع بيش از يك متر باشد، براي يک تا دو متر يك بار، براي دو تا سه متر دوبار و به همين ترتيب براي ارتفاع‌هاي بيشتر (كسر متر به تناسب محاسبه ميشود). | مترمربع | 108000
090603 | فهرست | تهيه مصالح چوبي و احداث بندهاي چپري دوقلو تا ارتفاع 1 متر. | مترمربع | 465000
090604 | فهرست | اضافه بها نسبت به رديف 090603 در صورتي که ارتفاع بيش از يك متر باشد، براي يک تا دو متر يك بار، براي دو تا سه متر دوبار و به همين ترتيب براي ارتفاعات بيشتر (كسر متر به تناسب محاسبه ميشود). | مترمربع | 167500
090605 | فهرست | تهيه مصالح چوبي و احداث بندهاي چوبي ـ تخته‌اي (الواري) تا ارتفاع يک متر. | مترمربع | 257500
090606 | فهرست | اضافه بها نسبت به رديف 090605 در صورتي که ارتفاع بيش از يك متر باشد، براي يک تا دو متر يك بار، براي دو تا سه متر دوبار و به همين ترتيب براي ارتفاعات بيشتر (كسر متر به تناسب محاسبه ميشود). | مترمربع | 74700
090607 | فهرست | تهيه مصالح و احداث بندهاي چپري با پايه چوبي و شاخ و برگ و الياف درخت خرما تا ارتفاع يك متر. | مترمربع | 227500
090608 | فهرست | اضافه بها نسبت به رديف 090607 در صورتي که ارتفاع بيش از يك متر باشد، براي يک تا دو متر يك بار، براي دو تا سه متر دوبار و به همين ترتيب براي ارتفاعات بيشتر (كسر متر به تناسب محاسبه ميشود). | مترمربع | 86300
090609 | فهرست | تهيه مصالح و احداث بندهاي چپري با پايه چوبي و جداره ني تا ارتفاع يك متر. | مترمربع | 256500
090610 | فهرست | اضافه بها نسبت به رديف 090609 در صورتي که ارتفاع بيش از يك متر باشد، براي يک تا دو متر يك بار، براي دو تا سه متر دوبار و به همين ترتيب براي ارتفاعات بيشتر (كسر متر به تناسب محاسبه ميشود). | مترمربع | 96900
090701 | فهرست | تهيه مصالح و احداث ديواره (جداره) اپي با تنه نخل (بر حسب حجم چوب تنه نخل مصرفي). | مترمکعب | 914500
090801 | فهرست | تهيه مصالح چوبي و احداث پل‌هاي عبوري پياده رو تا دهانه 3 متر با عرض 2/1 متر. | مترطول | 987000
090802 | فهرست | تهيه مصالح چوبي و احداث پل‌هاي عبوري پياده رو با دهانه بيش از 3 متر و عرض 2/1 متر. | مترطول | 1059000
090803 | فهرست | تهيه مصالح چوبي و ساخت نردبان دو طرفه براي عبور از روي سيم خاردار و چپر و امثال آن (خرك). | مترطول | 117500
090804 | فهرست | تهيه مصالح چوبي و ساخت نردبان چوبي تا ارتفاع 6 متر و عرض تا 70 سانتيمتر. | مترمربع | 109500
090901 | فهرست | تهيه مصالح چوبي و احداث سايبان براي نهال‌ها در عمليات نهال‌كاري ديم تا ارتفاع 1 متر سطح نما محاسبه مي‌شود. | مترمربع | 106500
091001 | فهرست | تهيه كليه مصالح چوبي و احداث سايبان صحرايي از چوب و شاخ و برگ درختان و امثال آن. | مترمربع | 37600
091101 | فهرست | دستمزد ساخت تيرك از شاخه و بدنه درختان تازه بريده شده (تر) براي احداث گلخانه و کارهاي مشابه تا قطر متوسط 10 سانتيمتر و طول تا 6 متر از چوب‌هاي غير جنگلي و يا دست کاشت نظير تبريزي، صنوبر، کاج و امثال آن‌ها. | هر تيرک | 11800
091201 | فهرست | احداث گلخانه با چوب آلات و كليه مصالح و كارهاي لازم نظير ميخ، پلاستيك و... و ساخت تا سطح کف 10 مترمربع و ارتفاع حداکثر 3 متر. | مترمربع | 335500
091202 | فهرست | احداث گلخانه با چوب‌آلات و كليه مصالح و كارهاي لازم نظير ميخ‌، پلاستيك و... و ساخت براي مساحت بيشتر از 10 متر مربع و تا 80 متر مربع. | مترمربع | 241500
091203 | فهرست | احداث گلخانه با چوب‌آلات و كليه مصالح و كارهاي لازم نظير ميخ‌، پلاستيك و... و ساخت براي مساحت بيش از80 متر‌مربع. | مترمربع | 177000
091301 | فهرست | دستمزد تراشيدن شاخ و بال درخت‌هاي تر (تازه قطع و بريده شده) و كندن پوست آنها تا محيط متوسط 30 سانتيمتر. | مترطول | 11600
091302 | فهرست | اضافه بها نسبت به رديف 091301 به ازاي افزايش هر 10 سانتيمتر به محيط متوسط. | مترطول | 4010
091401 | فهرست | تهيه و نصب انواع پايه‌هاي چوبي سيم نقاله با نيم‌رخ قايم (A) شکل با سطح مقطع 150 سانتي‌متر مربع اعم از گرد يا چهار تراش. (برحسب وزن پايه). | کيلوگرم
100101 | فهرست | تهيه، بريدن، خم كردن و كار گذاشتن ميلگرد ساده به قطر تا 10 ميليمتر براي بتن مسلح با سيم پيچي لازم. | کيلوگرم | 23500
100102 | فهرست | تهيه، بريدن، خم كردن و كار گذاشتن ميلگرد ساده به قطر 12 تا 18 ميليمتر براي بتن مسلح با سيم پيچي لازم. | کيلوگرم | 20700
100201 | فهرست | تهيه، بريدن، خم كردن و كار گذاشتن ميلگرد آجدار از نوع AII به قطر تا 10 ميليمتر براي بتن مسلح با سيم پيچي لازم. | کيلوگرم | 22300
100202 | فهرست | تهيه، بريدن، خم كردن و كار گذاشتن ميلگرد آجدار از نوع AII به قطر 12 تا 18 ميليمتر براي بتن مسلح با سيم پيچي لازم. | کيلوگرم | 16500
100203 | فهرست | تهيه، بريدن، خم كردن و كار گذاشتن ميلگرد آجدار از نوع AII به قطر 20 و بيش از 20 ميليمتر براي بتن مسلح با سيم پيچي لازم. | کيلوگرم | 15200
100204 | فهرست | تهيه، بريدن، خم كردن و كار گذاشتن ميلگرد آجدار از نوع AIII به قطر تا 10 ميليمتر براي بتن مسلح با سيم پيچي لازم. | کيلوگرم | 22500
100205 | فهرست | تهيه، بريدن، خم كردن و كار گذاشتن ميلگرد آجدار از نوع AIII به قطر 12 تا 18 ميليمتر براي بتن مسلح با سيم پيچي لازم. | کيلوگرم | 16600
100206 | فهرست | تهيه، بريدن، خم كردن و كار گذاشتن ميلگرد آجدار از نوع AIII به قطر 20 و بيش از 20 ميليمتر براي بتن مسلح با سيم پيچي لازم. | کيلوگرم | 15300
100301 | فهرست | تهيه شبكه ميلگرد پيش جوش ساخته شده (مش) از ميلگرد ساده، به انضمام بريدن و كار گذاشتن با سيم پيچي لازم. | کيلوگرم | 23400
100302 | فهرست | تهيه شبكه ميلگرد پيش جوش ساخته شده (مش) از ميلگرد آجدار، به انضمام بريدن و كار گذاشتن با سيم پيچي لازم. | کيلوگرم | 21300
100401 | فهرست | اضافه بها به رديف‌هاي 100301 و 100302، چنانچه شبكه پيش جوش ساخته شده (مش)، به صورت فرم داده شده اجرا شود. | کيلوگرم
100402 | فهرست | اضافه بها به رديف‌هاي ميلگرد، چانچه عمليات پايين تر از آبهاي زير زميني انجام شود و آبكشي با تلمبه موتوري در حين اجراي كار ضروري باشد. | کيلوگرم | 1540
100501 | فهرست | تهيه و نصب ميل مهار با جوشكاري لازم. | کيلوگرم | 31300
100502 | فهرست | تهيه و نصب ميل مهار با پيچ و مهره. | کيلوگرم | 43800
100503 | فهرست | تهيه، ساخت و نصب ميل مهار دنده شده (بولت) از هر نوع ميل گرد با پيچ و مهره مربوط و كارگذاري در محل‌هاي لازم قبل از بتن ريزي. | کيلوگرم | 40800
100504 | فهرست | تهيه مصالح و وسايل و اجراي بست به وسيله تپانچه. | عدد | 13300
100601 | فهرست | اضافه بها به رديف‌هاي ميلگرد گذاري، در صورتي كه وزن ميلگرد مصرفي در هر ابنيه فني هيدروليكي، كمتر از 600 كيلوگرم باشد. | کيلوگرم | 1690
100701 | فهرست | تهيه مصالح فلزي پايه تابلو‌هاي ترويجي و علايم راه به هر شكل و اندازه ساخت و نصب كامل آنها به غير از صفحه تابلو و عمليات خاكي و بنايي. | کيلوگرم | 31400
100702 | فهرست | تهيه،ساخت و نصب پايه يا دستك فلزي از نبشي، سپري،ناوداني،تير آهن و مانند آن براي نصب سيم خاردار يا توري سيمي و ساير كارهاي مشابه آن. | کيلوگرم | 23800
100801 | فهرست | تهيه مصالح و نصب تور سيمي گالوانيزه (فنس) براي حفاظ اطراف كانال‌ها، تأسيسات آبي، محدوده‌هاي حفاظت و قرق، جاده‌ها و پل‌ها و ابنيه فني هيدروليكي با لوازم اتصال. | کيلوگرم | 38200
100802 | فهرست | تهيه و نصب سيم خاردار با اتصالات و ميخ و سيم لازم. | کيلوگرم | 37300
100901 | فهرست | تهيه و نصب ميل مهار با جوشكاري لازم براي تثبيت دامنه‌هاي ناپايدار سنگي (راك فال) و ساير موارد مشابه. | کيلوگرم | 37500
100902 | فهرست | تهيه و نصب ميل مهار با استفاده از پيچ و مهره و ميل مهار براي تثبيت دامنه‌هاي ناپايدار سنگي (راك فال) و ساير موارد مشابه. | کيلوگرم | 52500
100903 | فهرست | تهيه و نصب سيم بكسل و كابل جهت مهار كابلي دامنه‌هاي نا پايدار سنگي. | کيلوگرم
101001 | فهرست | تهيه توري فلزي (گالوانيزه) و نصب آن توسط ميخ و قلاب‌هاي فولادي در دامنه‌هايي كه ريزش سنگ داشته و از ريسك بالايي برخوردارند. | مترمربع | 45800
101002 | فهرست | تهيه، ساخت و نصب دريچه و درپوش‌هاي آهني از ورق ساده يا آجدار و انواع آهن، سپري، نبشي، تسمه و ساير پروفيل‌هاي لازم براي دريچه‌هاي تقسيم آب، با يک دست ضد زنگ. | کيلوگرم | 32000
101003 | فهرست | تهيه، ساخت و نصب دريچه‌هاي چدني حوضچه‌ها يا كانال‌ها و كارهاي مشابه طبق نقشه، براي دريچه‌هاي تقسيم آب. | کيلوگرم | 30400
101004 | فهرست | تهيه، ساخت و نصب شبكه‌هاي آشغالگير از انواع آهن‌آلات، با يك دست رنگ ضد زنگ. | کيلوگرم | 28800
101101 | فهرست | تهيه، ساخت و نصب انواع بندهاي رسوب گير مشبك فلزي از جنس تير آهن، ناوداني، سپري، نبشي، لوله گالوانيزه و قوطي، با يک دست ضد زنگ. | کيلوگرم | 28800
101102 | فهرست | تهيه، ساخت و نصب انواع بندهاي رسوب گير غير مشبک با ورق گالوانيزه و ساير فلزات مورد نياز از جمله سپري، نبشي و ناوداني، با يک دست ضد زنگ. | کيلوگرم | 20900
101201 | فهرست | تهيه و نصب لوله‌هاي فولادي براي هدايت آب به هر قطر، مانند فلوم، سيفون و غيره. | کيلوگرم
101202 | فهرست | تهيه و نصب لوله، لگنچه و درپوش‌هاي چدني براي هدايت و تخليه آب. | کيلوگرم | 55700
101301 | فهرست | تهيه مصالح و نصب تور سيمي (تور مرغي) به منظور اجراي اندود سيماني. | کيلوگرم | 39200
101401 | فهرست | تهيه شمع‌هاي فلزي با مقطع H به هر اندازه. | کيلوگرم
101402 | فهرست | تهيه شمع‌هاي فلزي لوله‌اي به هر اندازه. | کيلوگرم | 20400
101501 | فهرست | تهيه و ساخت انواع مخازن آب يا فرآورده‌هاي نفتي فلزي از ورق سياه. | کيلوگرم | 31600
101502 | فهرست | تهيه و ساخت انواع مخازن آب يا فرآورده‌هاي نفتي فلزي از ورق گالوانيزه. | کيلوگرم
101503 | فهرست | تهيه، ساخت و نصب قطعات پل‌هاي سبك فلزي با يك دست رنگ ضد زنگ به دهانه تا 6 متر در هر ارتفاع. | کيلوگرم | 32600
101504 | فهرست | تهيه، ساخت و نصب قطعات پل‌هاي سبك فلزي با يك دست رنگ ضد زنگ به دهانه بيش از 6 متر و تا 24 متر در هر ارتفاع. | کيلوگرم | 35800
101601 | فهرست | تهيه مصالح، ساخت و نصب نرده جان پناه و نردبان با نبشي، ناوداني، ميلگرد و مانند آنها. | کيلوگرم | 40800
101602 | فهرست | تهيه مصالح،ساخت و نصب نرده جان پناه و نردبان با پرو فيل‌هاي تو خالي. | کيلوگرم | 39900
101603 | فهرست | تهيه مصالح، ساخت و نصب حفاظ جانبي راه (گاردريل) از ورق گالوانيزه، با پايه‌ها و اتصالات مربوط براي كناره‌هاي راه و پل‌ها، از نوع ساخت داخل كشور. | کيلوگرم | 34200
101604 | فهرست | تهيه مصالح، ساخت و نصب سطوح شيب‌دار فلزي با پروفيل‌هاي سبك و ورق آجدار (معابر شيب‌دار). | کيلوگرم | 20600
101701 | فهرست | تهيه مصالح فلزي گالري‌هاي بهمن گير و ساخت و نصب آنها با مقاطع فولادي بطور كامل. | کيلوگرم | 31800
101801 | فهرست | تهيه و نصب كامل دريچه‌هاي ساده فلزي براي حوضچه‌هاي تقسيم و آبگيري به صورت كشويي دستي، دريچه‌هاي يك طرفه و يا دريچه‌هاي مشابه با يك دست رنگ ضد زنگ. | کيلوگرم | 31600
101901 | فهرست | تهيه و نصب تابلوهاي شناسايي پروژه‌ها، سازه‌ها، ترويجي و اخطاري به ازاي هر تابلو. | عدد | 13300
101902 | فهرست | تهيه و نصب پلاک براي ليست و شماره گذاري درختان (پلاک گذاري). | عدد
102001 | فهرست | تهيه، ساخت و نصب ستون، دكل، پايه سيم نقاله و برج متشكل از دو يا چند تيرآهن يا ناوداني يا نبشي، در صورتي كه تسمه و ورق‌هاي تقويتي و وصله به كار نرفته باشد و به وسيله جوش مستقيماً به يكديگر متصل شوند. | کيلوگرم | 23700
102002 | فهرست | تهيه، ساخت و نصب ستون، دكل، پايه سيم نقاله و برج متشكل از دو يا چند تيرآهن يا ناوداني يا نبشي، كه وصله‌هاي اتصال و يا ورق‌هاي تقويتي در آن به كار رفته باشد، به طور كامل. | کيلوگرم | 25100
102003 | فهرست | تهيه، ساخت و نصب ستون، دكل، پايه سيم نقاله و برج متشكل از دو يا چند تيرآهن، ناوداني، نبشي و مانند آن، با جوشكاري، ساييدن، وصله و اتصال‌هاي مربوط به ساخت آن‌ها. | کيلوگرم | 25800
110101 | فهرست | تهيه و اجراي بتن با شن و ماسه شسته طبيعي يا شكسته، از مصالح رودخانه‌اي، با 100 كيلوگرم سيمان در متر مكعب بتن. | مترمکعب | 750000
110102 | فهرست | تهيه و اجراي بتن با شن و ماسه شسته طبيعي يا شكسته، از مصالح رودخانه‌اي، با 150 كيلوگرم سيمان در متر مكعب بتن. | مترمکعب | 803500
110103 | فهرست | تهيه و اجراي بتن با شن و ماسه شسته طبيعي يا شكسته، از مصالح رودخانه‌اي، با 200 كيلوگرم سيمان در متر مكعب بتن. | مترمکعب | 926000
110104 | فهرست | تهيه و اجراي بتن با شن و ماسه شسته طبيعي يا شكسته، از مصالح رودخانه‌اي، با 250 كيلوگرم سيمان در متر مكعب بتن. | مترمکعب | 973500
110105 | فهرست | تهيه و اجراي بتن با شن و ماسه شسته طبيعي يا شكسته، از مصالح رودخانه‌اي، با 300 كيلوگرم سيمان در متر مكعب بتن. | مترمکعب | 1039000
110106 | فهرست | تهيه و اجراي بتن با شن و ماسه شسته طبيعي يا شكسته، از مصالح رودخانه‌اي، با 350 كيلوگرم سيمان در متر مكعب بتن. | مترمکعب | 1086000
110107 | فهرست | تهيه و اجراي بتن با شن و ماسه شسته طبيعي يا شكسته، از مصالح رودخانه‌اي، با 400 كيلوگرم سيمان در متر مكعب بتن. | مترمکعب | 1131000
110108 | فهرست | تهيه و اجراي بتن با شن و ماسه شسته طبيعي يا شكسته، از مصالح رودخانه‌اي، با 400 كيلوگرم سيمان در متر مكعب بتن، و بتن ريزي با فينيشر با هر ضخامت، به انضمام شيب‌بندي، رگلاژ و قالب‌بندي‌هاي لازم. | مترمکعب | 1084000
110201 | فهرست | تهيه مصالح و اجراي بتن 250 كيلوگرم سيمان در متر مكعب، براي پوشش روي سازه‌هاي گابيوني، آپرون و كانال‌ها با دست (لاينينگ)، به هر ضخامت، با عرض كف كمتر از 60 سانتيمتر. | مترمکعب | 1287000
110202 | فهرست | تهيه مصالح و اجراي بتن 250 كيلوگرم سيمان در متر مكعب، براي پوشش روي سازه‌هاي گابيوني، آپرون و كانال‌ها با دست (لاينينگ)، به هر ضخامت، با عرض كف از 60 تا 120 سانتيمتر. | مترمکعب | 1181000
110203 | فهرست | تهيه مصالح و اجراي بتن 250 كيلوگرم سيمان در متر مكعب، براي پوشش روي سازه‌هاي گابيوني، آپرون و كانال‌ها با دست (لاينينگ)، به هر ضخامت، با عرض كف بيش از 120 سانتيمتر. | مترمکعب | 1114000
110301 | فهرست | اضافه بها نسبت به رديف‌هاي بتن ريزي، چنانچه بتن در ضخامت‌هاي 15 سانتيمتر يا كمتر اجرا شود. | مترمکعب | 62300
110302 | فهرست | اضافه بها نسبت به رديف‌هاي بتن ريزي،براي بتن ريزي ازپي به بالا در ديوار‌ها و پايه پل‌ها، و ساير سازه‌هاي آبخيزداري براي حجم‌هاي واقع تا ارتفاع 2 متر. | مترمکعب | 109500
110303 | فهرست | اضافه بها نسبت به رديف‌هاي بتن ريزي، براي بتن ريزي ازپي به بالا در ديوار‌ها و پايه پل‌ها، و ساير سازه‌‌هاي آبخيزداري براي حجم‌هاي واقع در ارتفاع بيش از 2 متر و براي حجم واقع بين 2 تا 4 متر يكبار، 4 تا 6 متر دوبار و به همين ترتيب براي ارتفاع‌هاي بيشتر. | مترمکعب | 246000
110304 | فهرست | اضافه بها نسبت به رديف‌هاي بتن ريزي، براي بتن ريزي تابليه و پياده روي پل‌ها (دال، تير و تيرچه) هرگاه ارتفاع تا زير تير تا 2 متر باشد. | مترمکعب | 99600
110305 | فهرست | اضافه بها نسبت به رديف‌هاي بتن ريزي، براي بتن ريزي تابليه و پياده روي پل‌ها (دال، تير و تيرچه) هرگاه ارتفاع تا زير تير بيش از 2 متر باشد و براي 2 تا 4 متر يكبار، 4 تا 6 متر دوبار و به همين ترتيب براي ارتفاع‌هاي بيشتر. | مترمکعب | 162000
110306 | فهرست | اضافه بها هر نوع بتن ريزي كه زير سطح آب انجام شود و آبكشي حين انجام كار با تلمبه موتوري الزامي باشد. | مترمکعب | 117500
110307 | فهرست | اضافه بها نسبت به رديف‌هاي بتن ريزي، براي پرداخت سطوح بتني (ليسه‌اي كردن) ابنيه فني هيدروليكي در معرض جريان آب. | مترمربع | 24900
110308 | فهرست | اضافه بها نسبت به رديف‌هاي بتن ريزي، جهت اجراي سازه‌هاي اندازه گيري جريان (پارشال فلوم و مدول). | مترمکعب | 185000
110309 | فهرست | اضافه بها نسبت به رديف‌هاي بتن ريزي، در صور ت مصرف بتن در بتن مسلح. | مترمکعب | 30700
110310 | فهرست | اضافه بها براي بتن ريزي ستون‌ها، ديوار‌ها و نيز شناژ‌ها و تير‌هايي كه جدا از سقف بتن ريزي شوند. | مترمکعب | 209500
110311 | فهرست | اضافه‌بها براي بتن ريزي سقف‌ها و تير‌ها و شناژ‌هايي كه همراه سقف بتن‌ريزي شوند. | مترمکعب | 145000
110312 | فهرست | اضافه بها براي بتن ريزي سقف‌ها، تير و شناژ‌هايي كه همراه سقف بتن ريزي مي شوند در سقف‌هاي شيبدار با شيب بيش از 20درصد نسبت به افق، يا سقف‌هاي قوسي كه سطح روي آن‌ها نياز به قالب بندي نداشته باشد. | مترمکعب | 222000
110313 | فهرست | اضافه بها براي كرم‌بندي بمنظور هدايت آب (حجم كل بتن كه براي آن كرم‌بندي انجام شده ملاك محاسبه است). | مترمکعب | 17500
110314 | فهرست | اضافه بها براي بتن كف سازي‌ها با هر وسيله و به هر ضخامت. | مترمکعب | 53100
110401 | فهرست | زبر كردن و شيار انداختن سطح رويه‌هاي بتني. | مترمربع | 23700
110501 | فهرست | اضافه بها نسبت به رديف‌هاي بتن ريزي، در صورتي كه شن و ماسه بتن از سنگ كوهي تهيه شود. | مترمکعب | 27500
110601 | فهرست | اضافه بها براي مصرف سيمان نوع 2 در بتن و يا ملات‌ها به جاي سيمان نوع 1. | کيلوگرم | 1.6
110602 | فهرست | اضافه بها براي مصرف سيمان نوع 5 در بتن و يا ملات‌ها به جاي سيمان نوع 1. | کيلوگرم | 19
110603 | فهرست | اضافه بها براي مصرف سيمان اضافي نسبت به عيار درج شده در رديف‌هاي بتن ريزي، در صورتي كه از سيمان نوع 1 استفاده شود. | کيلوگرم | 1160
110604 | فهرست | كسر بها براي كاهش سيمان مصرفي نسبت به عيار درج شده در دريف‌هاي بتن ريزي، در صورتي كه از سيمان نوع 1 استفاده شود. | کيلوگرم | -1160
110701 | فهرست | ااضافه بها نسبت به رديف‌هاي بتن ريزي، در صورتي كه حجم بتن هر يك از ابنيه فني هيدروليكي، كمتر از 4 متر مكعب باشد. | مترمکعب | 174500
110702 | فهرست | اضافه بها نسبت به رديف‌هاي بتن ريزي، در صورتي كه حجم بتن هر يك از ابنيه فني هيدروليكي، از 4 تا 8 متر مكعب باشد. | مترمکعب | 127500
110801 | فهرست | اضافه بها نسبت به رديف‌هاي بتن ريزي، در صورتي كه بتن ريزي با پمپ بتن انجام شود. | مترمکعب | 168000
110901 | فهرست | حمل بتن با تراك ميكسر از محل دستگاه بتن ساز تا محل مصرف، به ازاي هر يك كيلومتر (كسر كيلومتر به تناسب محاسبه مي‌شود). | مترمکعب - کيلومتر | 6690
111001 | فهرست | تهيه مصالح و اجراي شفته با خاك محل و 100 كيلوگرم آهك شكفته در متر مكعب شفته. | مترمکعب | 286500
111002 | فهرست | تهيه مصالح و اجراي شفته با خاك شن دار (خاك محل و مخلوط رودخانه‌اي) و 100 كيلوگرم آهك شكفته در متر مكعب شفته. | مترمکعب | 376000
111003 | فهرست | تهيه مصالح و اجراي شفته با مخلوط خاك محل و سيمان (Soil-Cement) با 150 كيلوگرم سيمان در متر مكعب شفته. | مترمکعب | 497000
111004 | فهرست | تهيه مصالح و اجراي شفته با مخلوط رودخانه‌اي (تونان) با 150 كيلوگرم سيمان در متر مكعب شفته. | مترمکعب | 580000
111101 | فهرست | اضافه بها نسبت به رديف‌هاي 111001 و 111002 به ازاي هر 50 كيلوگرم آهك اضافه در متر مكعب شفته. | مترمکعب | 33100
111201 | فهرست | بريدن درز‌ها در بتن پس از بتن ريزي، با وسايل و ابزار لازم. | دسيمتر مکعب | 124000
111202 | فهرست | تهيه مصالح و پركردن درز‌هاي بتني با ماسه آسفالت برحسب حجم درز. | دسيمتر مکعب | 10200
111203 | فهرست | تهيه مصالح و پركردن درز‌هاي عميق بتني با پلاستوفوم، برحسب حجم درز. | دسيمتر مکعب | 20500
111301 | فهرست | تهيه و نصب درپوش بتني پيش ساخته با عيار 300 كيلوگرم سيمان در متر مكعب، براي روي كانال‌ها، چاه‌ها و قنات‌ها. | مترمکعب | 2904000
111401 | فهرست | تهيه و نصب بلوك‌هاي حفاظ (گاردبلوك)، با بتن به عيار 250 كيلوگرم سيمان در متر مكعب. | مترمکعب | 1943000
111501 | فهرست | تهيه و نصب جدول‌هاي بتني پيش ساخته با سطح مقطع تا 05/0 متر مربع، با بتن به عيار 250 كيلوگرم سيمان در متر مكعب با ملات ماسه سيمان 1 به 5. | مترمکعب | 4403000
111502 | فهرست | تهيه و نصب جدول‌هاي بتني پيش ساخته با سطح مقطع بيش از 05/0 تا 1/0 متر مربع با بتن به عيار 250 كيلوگرم سيمان درمتر مكعب و ملات ماسه سيمان 1 به 5. | مترمکعب | 3368000
111503 | فهرست | تهيه‌ونصب‌ جدول‌هاي بتني پيش ساخته باسطح مقطع بيش از 1/0 متر مربع با بتن به عيار 250 كيلوگرم سيمان در متر مكعب و ملات ماسه سيمان 1 به 5. | مترمکعب | 2451000
111601 | فهرست | تهيه و نصب كول‌هاي بتني مسلح پيش ساخته متشكل از سه قطعه تا عمق 10 متر، به منظور تحكيم لايه‌هاي لغزشي و قنات‌ها با بتن به عيار 350 كيلوگرم سيمان در متر مكعب بتن به انضمام پر كردن پشت كول. | مترطول | 1507000
111602 | فهرست | اضافه بها بابت نصب كول‌هاي رديف 111601 براي افزايش عمق، 10 متر تا 20 متر يكبار، 20 متر تا 30 متر دوبار و الي آخر. | مترطول
111701 | فهرست | تهيه مصالح و اجراي قطعات پيش ساخته بتني، با بتن به عيار 300 كيلوگرم سيمان در مترمكعب، بمنظور حفاظت شيب‌ها. | مترمکعب | 2259000
111801 | فهرست | تهيه مصالح و اجراي پوشش بتني پيش ساخته كانال‌ها، با بتن به عيار 300 كيلوگرم سيمان در مترمكعب. | مترمکعب | 2631000
111901 | فهرست | تهيه مصالح و اجراي ابنيه فني هيدروليكي و سازه‌‌هاي بتني پيش ساخته، با بتن به عيار 350 كيلوگرم سيمان در مترمكعب. | مترمکعب | 2813000
111902 | فهرست | نصب ابنيه فني هيدروليكي و سازه‌هاي بتني پيش ساخته با ملات ماسه سيمان 1 به 4. | مترمکعب | 1073000
112001 | فهرست | تهيه مصالح و ساخت لوله بتني غير مسلح به قطر داخلي 100 ميليمتر، با بتن به عيار 300 كيلوگرم سيمان در مترمكعب. | مترطول | 116000
112002 | فهرست | تهيه مصالح و ساخت و نصب لوله بتني غير مسلح به قطر داخلي 150 ميليمتر، با بتن به عيار 300 كيلوگرم سيمان در متر مكعب. | مترطول | 124500
112003 | فهرست | تهيه مصالح و ساخت و نصب لوله بتني غير مسلح به قطر داخلي 200 ميلمتر، با بتن به عيار 300 كيلوگرم سيمان در متر مكعب. | مترطول | 164000
112004 | فهرست | تهيه مصالح و ساخت و نصب لوله بتني غير مسلح به قطر داخلي 250 ميليمتر، با بتن به عيار 300 كيلوگرم سيمان در متر مكعب. | مترطول | 192500
112101 | فهرست | تهيه مصالح و ساخت و نصب لوله بتني غير مسلح به قطر داخلي 300 ميليمتر، با بتن به عيار 300 كيلوگرم سيمان در مترمكعب. | مترطول | 276500
112102 | فهرست | تهيه مصالح و ساخت و نصب لوله بتني غير مسلح به قطر داخذلي 350 ميليمتر با بتن به عيار 300 كيلوگرم سيمان در متر مكعب. | مترطول | 309000
112103 | فهرست | تهيه مصالح و ساخت و نصب لوله بتني غير مسلح به قطر داخلي 400 ميليمتز با بتن به عيار 300 كيلوگرم سيمان در متر مكعب. | مترطول | 353500
112104 | فهرست | تهيه مصالح و ساخت و نصب لوله بتني غير مسلح به قطر داخلي 500 ميليمتر، با بتن به عيار 300 كيلوگرم سيمان در متر مكعب. | مترطول | 463500
112105 | فهرست | تهيه مصالح و ساخت و نصب لوله بتني غير مسلح به قطر داخلي 600 ميليمتر، با بتن به عيار 300 كيلوگرم سيمان در متر مكعب. | مترطول | 530500
112201 | فهرست | تهيه مصالح و ساخت و نصب لوله بتني مسلح به قطر داخلي 400 ميليمتر و ضخامت جدار 70 ميليمتر با بتن به عيار 350 كيلوگرم سيمان در متر مكعب. | مترطول | 428500
112202 | فهرست | تهيه مصالح و ساخت و نصب لوله بتني مسلح به قطر داخلي 450 ميليمتر و ضخامت جدار 70 ميليمتر با بتن به عيار 350 كيلوگرم سيمان در متر مكعب. | مترطول | 466500
112203 | فهرست | تهيه مصالح و ساخت و نصب لوله بتني مسلح به قطر داخلي 500 ميليمتر و ضخامت جدار 70 ميليمتر با بتن به عيار 350 كيلوگرم سيمان در متر مكعب. | مترطول | 506000
112204 | فهرست | تهيه مصالح و ساخت و نصب لوله بتني مسلح به قطر داخلي 600 ميليمتر و ضخامت جدار 80 ميليمتر با بتن به عيار 350 كيلوگرم سيمان در متر مكعب. | مترطول | 467500
112205 | فهرست | تهيه مصالح و ساخت و نصب لوله بتني مسلح به قطر داخلي 700 ميليمتر و ضخامت جدار 100 ميليمتر با بتن به عيار 350 كيلوگرم سيمان در متر مكعب. | مترطول | 659500
112206 | فهرست | تهيه مصالح و ساخت و نصب لوله بتني مسلح به قطر داخلي 800 ميليمتر و ضخامت جدار 100 ميليمتر با بتن به عيار 350 كيلوگرم سيمان در متر مكعب. | مترطول | 624500
112207 | فهرست | تهيه مصالح و ساخت و نصب لوله بتني مسلح به قطر داخلي 900 ميليمتر و ضخامت جدار 100 ميليمتر با بتن به عيار 350 كيلوگرم سيمان در متر مكعب. | مترطول | 734000
112208 | فهرست | تهيه مصالح و ساخت و نصب لوله بتني مسلح به قطر داخلي 1000 ميليمتر و ضخامت جدار 120 ميليمتر با بتن به عيار 350 كيلوگرم سيمان در متر مكعب. | مترطول | 859500
112209 | فهرست | تهيه مصالح و ساخت و نصب لوله بتني مسلح به قطر داخلي 1200 ميليمتر و ضخامت جدار 140 ميليمتر با بتن به عيار 350 كيلوگرم سيمان در متر مكعب. | مترطول | 1201000
112210 | فهرست | تهيه مصالح و ساخت و نصب لوله بتني مسلح به قطر داخلي 1400 ميليمتر و ضخامت جدار 150 ميليمتر با بتن به عيار 350 كيلوگرم سيمان در متر مكعب. | مترطول | 1484000
120101 | فهرست | چاه زني ميله در زمين‌هاي نرم و بالاي سطح آب، تا عمق 20 متر و حمل خاك تا شعاع 15 متري اطراف چاه. | مترمکعب | 903500
120102 | فهرست | چاه زني ميله در زمين‌هاي نرم و بالاي سطح آب، در عمق بيش از 20 تا 30 متر و حمل خاك تا شعاع 15 متري اطراف چاه. | مترمکعب | 1245000
120103 | فهرست | چاه زني ميله در زمين‌هاي نرم و بالاي سطح آب، در عمق بيش از 30 تا 40 متر و حمل خاك تا شعاع 15 متري اطراف چاه. | مترمکعب | 1467000
120104 | فهرست | چاه زني ميله در زمين‌هاي نرم و بالاي سطح آب، در عمق بيش از 40 تا 50 متر و حمل خاك تا شعاع 15 متري اطراف چاه. | مترمکعب | 1701000
120201 | فهرست | چاه زني ميله در زمين‌هاي سنگي و بالاي سطح آب، با استفاده از كمپرسور، قلم و چكش، مواد منفجره و يا وسايل مشابه آن، تا عمق 20 متر و حمل مواد حاصل تا شعاع 15 متري اطراف چاه. | مترمکعب | 2159000
120202 | فهرست | چاه زني ميله در زمين‌هاي سنگي و بالاي سطح آب، با استفاده از كمپرسور، قلم و چكش، مواد منفجره و يا وسايل مشابه آن، در عمق بيش از 20 تا 30 متر و حمل مواد حاصل تا شعاع 15 متري اطراف چاه. | مترمکعب | 3042000
120203 | فهرست | چاه زني ميله در زمين‌هاي سنگي و بالاي سطح آب، با استفاده از كمپرسور، قلم و چكش، مواد منفجره و يا وسايل مشابه آن، در عمق بيش از 30 تا 40 متر و حمل مواد حاصل تا شعاع 15 متري اطراف چاه. | مترمکعب | 4107000
120204 | فهرست | چاه زني ميله در زمين‌هاي سنگي و بالاي سطح آب، با استفاده از كمپرسور، قلم و چكش، مواد منفجره و يا وسايل مشابه آن، در عمق بيش از 40 تا 50 متر و حمل مواد حاصل تا شعاع 15 متري اطراف چاه. | مترمکعب | 4786000
120301 | فهرست | چاه زني ميله در زمين‌هاي نرم و زير سطح آب، با استفاده از تلمبه موتوري، تا عمق 20 متري و حمل خاك تا شعاع 15 متري اطراف چاه. | مترمکعب | 2381000
120302 | فهرست | چاه زني ميله در زمين‌هاي نرم و زير سطح آب، با استفاده از تلمبه موتوري، درعمق بيش از 20 تا 30 متر و حمل خاك تا شعاع 15 متري اطراف چاه. | مترمکعب | 3285000
120303 | فهرست | چاه زني ميله در زمين‌هاي نرم و زير سطح آب، با استفاده از تلمبه موتوري، در عمق بيش از 30 تا 40 متر و حمل خاك تا شعاع 15 متري اطراف چاه. | مترمکعب | 3667000
120304 | فهرست | چاه زني ميله در زمين‌هاي نرم و زير سطح آب، با استفاده از تلمبه موتوري، در عمق بيش از 40 تا 50 متر و حمل خاك تا شعاع 15 متري اطراف چاه. | مترمکعب | 4115000
120401 | فهرست | چاه زني ميله در زمين‌هاي سنگي و زير سطح آب، با استفاده از تلمبه موتوري و كمپرسور، قلم و چكش، مواد منفجره و يا وسايل مشابه آن، تا عمق 20 متر و حمل مواد حاصل تا شعاع 15 متري اطراف چاه. | مترمکعب | 3310000
120402 | فهرست | چاه زني ميله در زمين‌هاي سنگي و زير سطح آب، با استفاده از تلمبه موتوري و كمپرسور، قلم و چكش، مواد منفجره و يا وسايل مشابه آن، در عمق بيش از 20 تا 30 متر و حمل مواد حاصل تا شعاع 15 متري اطراف چاه. | مترمکعب | 4625000
120403 | فهرست | چاه زني ميله در زمين‌هاي سنگي و زير سطح آب، با استفاده از تلمبه موتوري و كمپرسور، قلم و چكش، مواد منفجره و يا وسايل مشابه آن، در عمق بيش از 30 تا 40 متر و حمل مواد حاصل تا شعاع 15 متري اطراف چاه. | مترمکعب | 5438000
120404 | فهرست | چاه زني ميله در زمين‌هاي سنگي و زير سطح آب، با استفاده از تلمبه موتوري و كمپرسور، قلم و چكش، مواد منفجره و يا وسايل مشابه آن، در عمق بيش از 40 تا 50 متر و حمل مواد حاصل تا شعاع 15 متري اطراف چاه. | مترمکعب | 6169000
120501 | فهرست | حفاري به روش ضربه‌اي در زمين‌هاي آبرفتي، به قطر 10 اينچ تا عمق 50 متر و برداشت نمونه از هر 3 متر. | مترطول | 764500
120502 | فهرست | حفاري به روش ضربه‌اي در زمين‌هاي آبرفتي، به قطر 10 اينچ از عمق 50 تا 100 متر و برداشت نمونه از هر 3 متر. | مترطول | 791500
120503 | فهرست | حفاري به روش ضربه‌اي در زمين‌هاي آبرفتي، به قطر 10 اينچ از عمق 100 تا 150 متر و برداشت نمونه از هر 3 متر. | مترطول | 835000
120601 | فهرست | اضافه بها نسبت به رديف‌هاي 120501 تا 120503 به ازاي هر دو اينچ اضافه قطر حفاري يکبار تا قطر 36 اينچ. (براي 2 اينچ يکبار، 4 اينچ دوبار و 6 اينچ سه بار). | مترطول | 122500
120701 | فهرست | حفاري شناسايي به روش ضربه‌اي سنگين در هر نوع تشكيلات سنگي، به قطر 12 اينچ تا عمق 50 متر و برداشت نمونه از هر 3 متر. | مترطول | 2526000
120702 | فهرست | حفاري شناسايي به روش ضربه‌اي سنگين در هر نوع تشكيلات سنگي، به قطر 12 اينچ در عمق 50 تا 100 متر و برداشت نمونه از هر 3 متر. | مترطول | 2709000
120801 | فهرست | تراش گمانه شناسايي حفر شده در زمين‌هاي سنگي به روش ضربه‌اي سنگين به قطر 12 اينچ و تبديل آن به قطر تا 14 اينچ تا عمق 50 متر. | مترطول | 725000
120802 | فهرست | تراش گمانه شناسايي حفر شده در زمين‌هاي سنگي به روش ضربه‌اي سنگين به قطر 12 اينچ و تبديل آن به قطر تا 14 اينچ در عمق 50 تا 100 متر. | مترطول | 758500
120901 | فهرست | حفاري شناسايي به روش دوراني با استفاده از گل حفاري در زمين‌هاي آبرفتي و ماسه‌اي، به قطر 25/6 تا 625/7 اينچ تا عمق 50 متر و برداشت نمونه از هر 3 متر. | مترطول | 685000
120902 | فهرست | حفاري شناسايي به روش دوراني با استفاده از گل حفاري در زمين‌هاي آبرفتي و ماسه‌اي، به قطر 25/6 تا 625/7 اينچ در عمق 50 تا 100 متر و برداشت نمونه از هر 3 متر. | مترطول | 707000
130201 | فهرست | تهيه مصالح و نصب نئوپرين داخلي براي تكيه‌گاههاي آزاد. | دسيمتر مکعب | 444000
130301 | فهرست | سمباده يا برس زدن (زنگ زدايي) اسکلت‌هاي فلزي يا ميلگرد. | کيلوگرم | 785
130302 | فهرست | زنگ‌زدايي اسکلت‌هاي فلزي يا ميلگرد، به روش ماسه پاشي (سند بلاست). | کيلوگرم | 3150
130303 | فهرست | تهيه مصالح و اجراي يك دست ضد زنگ، روي اسکلت فلزي. | کيلوگرم | 1180
130304 | فهرست | تهيه مصالح و اجراي يك دست ضدزنگ و دو دست اكليل روغني شامل آستر و رويه، روي كارهاي فلزي. | کيلوگرم | 1850
130305 | فهرست | تهيه مصالح و اجراي يك دست ضدزنگ و دو دست رنگ روغني شامل آستر و رويه، روي كارهاي فلزي. | کيلوگرم | 1750
130306 | فهرست | تهيه مصالح و اجراي دو قشر ضد زنگ مناسب و دو دست رنگ اپكسي شامل آستر و رويه روي كارهاي فلزي به ازاي 100 ميكرون در هر دست رنگ. | کيلوگرم | 3200
130307 | فهرست | سمباده يا برس زدن (زنگ زدايي) سطوح فلزي آهن‌آلات سبك و ساخته شده. | مترمربع | 21000
130401 | فهرست | اضافه بها نسبت به رديف 130306 به ازاي هر 100 ميكرون افزايش ضخامت رنگ آميزي اپكسي (کسر 100 ميکرون به تناسب محاسبه مي‌شود). | کيلوگرم | 1740
130501 | فهرست | تهيه و نصب نوار شبرنگ. | مترمربع | 748500
130502 | فهرست | تهيه مصالح و رنگ آميزي با رنگ شبرنگ. | مترمربع | 489000
130601 | فهرست | تهيه و نصب نايلون (فيلم پلي اتيلن)، به وزن حدود 150 گرم در مترمربع، براي بتن و يا كارهاي مشابه آن، كه نايلون الزاماً در كار باقي بماند. | مترمربع | 6220
130701 | فهرست | تهيه و نصب واتر استاپ به عرض 15 سانتيمتر، از جنس پي وي سي. | مترطول | 128000
130702 | فهرست | تهيه و نصب واتر استاپ به عرض 15 سانتيمتر، از جنس لاستيك. | مترطول | 145500
130801 | فهرست | اضافه بها نسبت به رديف 130701، براي هر 1 سانتيمتر اضافه بر 15 سانتيمتر. | مترطول | 5030
130802 | فهرست | اضافه بها نسبت به رديف 130702، براي هر 1 سانتيمتر اضافه بر 15 سانتيمتر. | مترطول | 5530
130901 | فهرست | عايق كاري رطوبتي با يك قشر اندود قيري. | مترمربع | 22200
130902 | فهرست | عايق كاري رطوبتي با دو قشر اندود قيري و يك لايه گوني. | مترمربع | 85300
130903 | فهرست | عايق كاري رطوبتي با سه قشر اندود قيري و دو لايه گوني. | مترمربع | 143000
131001 | فهرست | عايق كاري روطوبتي با عايق پيش ساخته درجه يک متشکل از قير و الياف پلي استر و تي شو، به ضخامت 3 ميليمتر به انضمام قشر آستر. | مترمربع | 105500
131101 | فهرست | اندود قيري‌پايه ‌بندهاي چوبي ـ چپري ـ اپي‌ها و شمع‌ها و حصارها. | مترطول
131102 | فهرست | اندود قيري‌پايه‌هاي فلزي بندهاي سبك فلزي و حصارها و گلخانه‌ها. | مترطول
131201 | فهرست | عايق كاري با آسفالت نرم به ضخامت 2 سانتيمتر. | مترمربع | 92900
131202 | فهرست | اضافه بها نسبت به رديف 131201 براي هريک سانتي متر ضخامت اضافي، کسر سانتي متر به تناسب محاسبه مي‌شود. | مترمربع | 27400
131301 | فهرست | عايق كاري با انواع رنگ و ضد زنگ براي هر قشر روي مخازن فلزي. | مترمربع | 38500
131401 | فهرست | عايق كاري توسط پاشيدن مواد روغني و نفتي و شيميايي و صنعتي براي تثبيت شن و ماسه و سطوح واريزه اي يا كم كردن نفوذپذيري نظير مالچ پاشي. | مترمربع | 9630
131501 | فهرست | تهيه مصالح و اجراي ساختمانهاي كنترل، اداري و نگهباني، بمنظور استفاده در دوران بهره‌برداري. | مقطوع
131502 | فهرست | تهيه مصالح و اجراي ساختمان انبار، بمنظور استفاده در دوران بهره برداري. | مقطوع
131601 | فهرست | تهيه و كارگذاري لوله پلاستيكي در ابنيه فني براي عبور آب. | کيلوگرم | 256000
140101 | فهرست | حمل فولاد، سيمان پاكتي و آهك پاكتي براي مسافت مازاد بر 30 كيلومتر، تا 75 كيلومتر. | تن - کيلومتر | 1040
140102 | فهرست | حمل فولاد، سيمان پاكتي و آهك پاكتي براي مسافت مازاد بر 75 كيلومتر، تا 150 كيلومتر. | تن - کيلومتر | 700
140103 | فهرست | حمل فولاد، سيمان پاكتي و آهك پاكتي براي مسافت مازاد بر 150 كيلومتر، تا 300 كيلومتر. | تن - کيلومتر | 440
140104 | فهرست | حمل فولاد، سيمان پاكتي و آهك پاكتي براي مسافت مازاد بر 300 كيلومتر، تا 450 كيلومتر. | تن - کيلومتر | 365
140105 | فهرست | حمل فولاد، سيمان پاكتي و آهك پاكتي براي مسافت مازاد بر 450 كيلومتر، تا 750 كيلومتر. | تن - کيلومتر | 310
140106 | فهرست | حمل فولاد، سيمان پاكتي و آهك پاكتي براي مسافت مازاد بر 750 كيلومتر . | تن - کيلومتر | 260
140301 | فهرست | حمل انواع لوله بتني به قطر 100 تا 200 ميليمتر براي مسافت مازاد بر يك كيلومتر. | مترطول - کيلومتر | 81
140302 | فهرست | حمل انواع لوله بتني به قطر 250 تا 350 ميليمتر براي مسافت مازاد بر يك كيلومتر. | مترطول - کيلومتر | 185
140303 | فهرست | حمل انواع لوله بتني به قطر 400 تا 500 ميليمتر براي مسافت مازاد بر يك كيلومتر. | مترطول - کيلومتر | 350
140304 | فهرست | حمل انواع لوله بتني به قطر 600 تا 700 ميليمتر براي مسافت مازاد بر يك كيلومتر. | مترطول - کيلومتر | 445
140305 | فهرست | حمل انواع لوله بتني به قطر 800 تا 1000 ميليمتر براي مسافت مازاد بر يك كيلومتر. | مترطول - کيلومتر | 835
140306 | فهرست | حمل انواع لوله بتني به قطر 1200 تا 1400 ميليمتر براي مسافت مازاد بر يك كيلومتر. | مترطول - کيلومتر | 1350
140307 | فهرست | حمل انواع لوله‌هاي پلاستيکي P.V.C، پلي اتيلن به صورت کلافي يا شاخه‌اي به هر قطر براي مسافت مازاد بر 30 کيلومتر. | کيلوگرم – کيلومتر
140401 | فهرست | حمل قير فله براي مسافت مازاد بر 30 تا 75 کيلومتر. | تن - کيلومتر | 110
140402 | فهرست | حمل قير فله براي مسافت مازاد بر 75 کيلومتر. | تن - کيلومتر | 220
140403 | فهرست | حمل مالچ نفتي به وسيله تريلي. | تن - کيلومتر | 590
150201 | فهرست | حمل گياهان بوته‌اي و گلداني، تا فاصله 30 كيلومتري با ماشين، بر حسب هر 1000 بوته يا گلدان. | کيلومتر | 26
150202 | فهرست | حمل‌ گياهان بوته‌اي و گلداني براي ‌مسافت حمل‌ مازاد بر 30 كيلومتر، بر حسب هر 1000 بوته يا گلدان. | کيلومتر | 5.3
150301 | فهرست | حمل نهال گلداني در گلدان‌هاي به قطر تا 10 سانتيمتر توسط ماشين از نهالستان تا فاصله 30 كيلومتر، بر حسب هر 1000 گلدان. | کيلومتر
150302 | فهرست | حمل نهال گلداني در گلدان‌هاي به قطر تا 10 سانتيمتر توسط ماشين از نهالستان براي مسافت حمل بيش از 30 كيلومتر، بر حسب هر 1000 گلدان. | کيلومتر
150401 | فهرست | اضافه بها نسبت به رديف 150301 و 150302، در صورتي كه قطر گلدان‌ها بيش از 10 سانتيمتر باشد. | کيلومتر
150501 | فهرست | حمل قلمه و پاجوش و نهال ريشه‌دار به قطر ساقه (تنه) حداكثر 2 سانتيمتر از نهالستان براي مسافت حمل تا 30 كيلومتر به ازاي هر 1000 اصله. | کيلومتر | 17
150502 | فهرست | حمل قلمه و پاجوش و نهال ريشه‌دار به قطر ساقه (تنه) حداكثر 2 سانتيمتر از نهالستان براي مسافت حمل بيش از 30 كيلومتر بر حسب 1000 اصله. | کيلومتر
150601 | فهرست | اضافه بها نسبت به رديف‌هاي 150501 تا 150502 در صورتي كه‌ قطر قلمه (نهال ‌ريشه‌دار و پاجوش) بيش از 2 سانتيمتر باشد. | کيلومتر
150701 | فهرست | حمل ‌مصالح شامل سنگ، آجر، بلوک، شن، ماسه، خاك، كود، مخلوط آنها، آب، گابيون، ميلگرد، چوب و چپر، سيمان و سيم خاردار و نظاير آن با دست كارگر، به ازاي هر 50 متر. | کيلوگرم | 185
150702 | فهرست | حمل ‌مصالح شامل سنگ، آجر، بلوک، شن، ماسه، خاك، كود، مخلوط آنها، آب، گابيون، ميلگرد، چوب و چپر، سيمان و سيم خاردار و نظاير آن با وسيله دستي مانند فرغون، به ازاي هر 50 متر. | کيلوگرم | 170
150703 | فهرست | حمل ‌مصالح شامل سنگ، آجر، بلوک، شن، ماسه، خاك، كود، مخلوط آنها، آب، گابيون، ميلگرد، چوب و چپر، سيمان و سيم خاردار و نظاير آن به وسيله چهارپا، به ازاي هر 50 متر. | کيلوگرم | 120
150901 | فهرست | حمل‌ لاستيك فرسوده و نيم كول با دست کارگر، به ازاي هر 50 متر. | عدد | 2710
150902 | فهرست | حمل‌ لاستيك فرسوده و نيم كول با وسيله دستي مانند فرغون، به ازاي هر 50 متر. | عدد | 1360
150903 | فهرست | حمل‌ لاستيك فرسوده و نيم كول با چهارپا، به ازاي هر 50 متر. | عدد | 3120
151001 | فهرست | حمل‌ بوته گلداني با دست کارگر، به ازاي هر 50 متر. | بوته | 410
151002 | فهرست | حمل‌ بوته گلداني با وسيله دستي مانند فرغون، به ازاي هر 50 متر. | بوته | 250
151003 | فهرست | حمل‌ بوته گلداني با چهارپا، به ازاي هر 50 متر. | بوته | 445
151101 | فهرست | حمل قلمه از محل تخليه ماشين به محل كاشت‌ با دست کارگر، به ازاي هر 50 متر. | اصله | 48
151102 | فهرست | حمل قلمه از محل تخليه ماشين به محل كاشت با وسيله دستي مانند فرغون، به ازاي هر 50 متر. | اصله | 37
151103 | فهرست | حمل قلمه از محل تخليه ماشين به محل كاشت با چهارپا، به ازاي هر 50 متر. | اصله | 80
151201 | فهرست | حمل‌ بذر و كود از محل تخليه ماشين به محل مصرف با دست کارگر، به ازاي هر 50 متر. | کيلوگرم | 50
151202 | فهرست | حمل‌ بذر و كود از محل تخليه ماشين به محل مصرف با وسيله دستي مانند فرغون، به ازاي هر 50 متر. | کيلوگرم | 41
151203 | فهرست | حمل‌ بذر و كود از محل تخليه ماشين به محل مصرف با چهارپا، به ازاي هر 50 متر. | کيلوگرم | 105
151301 | فهرست | حمل‌ نهال و پاجوش ريشه دار به قطر تا 2 سانتيمتر بدون گلدان از محل‌ تخليه ماشين تا محل غرس (كاشت) با ‌دست کارگر، به ازاي هر 50 متر. | اصله | 240
151302 | فهرست | حمل ‌نهال و پاجوش ريشه دار به قطر تا 2 سانتيمتر بدون گلدان از محل‌ تخليه ماشين تا محل‌ غرس (كاشت) با وسيله ‌دستي مانند فرغون، به ازاي هر 50 متر. | اصله | 195
151303 | فهرست | حمل‌ نهال و پاجوش ريشه دار به قطر تا 2 سانتيمتر بدون گلدان از محل‌ تخليه ماشين تا محل غرس (كاشت) با چهارپا، به ازاي هر 50 متر. | اصله | 170
151401 | فهرست | حمل‌ نهال گلداني در گلدانهاي به قطر تا 10 سانتيمتر از محل تخليه به محل غرس (كاشت) با دست کارگر، به ازاي هر 50 متر. | گلدان | 605
151402 | فهرست | حمل‌ نهال گلداني در گلدانهاي به قطر تا 10 سانتيمتر از محل تخليه به محل غرس (كاشت) با وسيله دستي مانند فرغون، به ازاي هر 50 متر. | گلدان | 390
151403 | فهرست | حمل‌ نهال گلداني در گلدانهاي به قطر تا 10 سانتيمتر از محل تخليه به محل غرس (كاشت) با چهارپا، به ازاي هر 50 متر. | گلدان | 680
151501 | فهرست | اضافه بها نسبت به رديف‌هاي 151401 تا 151403 در صورتي كه قطر گلدانها بيش از 10 سانتيمتر باشد (به نسبت افزايش مساحت قاعده گلدان). | گلدان
151601 | فهرست | اضافه‌ بها نسبت‌ به رديف‌هاي حمل پاجوش‌ها و قلمه‌ها براي قطر بيش از 2 سانتيمتر در ساقه (به نسبت افزايش قطر). | اصله
151701 | فهرست | اضافه بهاي حمل در صورتي كه نهال‌هاي گلداني حساس باشند. | گلدان
151801 | فهرست | اضافه بهاي حمل در صورتي كه قلمه ـ پاجوش يا نهال ريشه‌دار حساس باشد. | اصله
160301 | فهرست | قطع درخت با قطر برابر سينه 10 سانتيمتر در زمين هموار (تا شيب 10 درصد) از گونه‌هاي چوب سخت. | اصله | 3120
160401 | فهرست | اضافه بها نسبت به رديف 160301 براي هر 10 سانتيمتر افزايش قطر برابر سينه. | اصله | 4370
160501 | فهرست | آماده كردن تنه درخت براي بينه زني (تهيه گرده بينه) با قطر متوسط 30 سانتيمتر از درختان قطع شده سخت چوب با انجام كليه كارهاي لازم. | اصله | 21100
160601 | فهرست | اضافه بها نسبت به رديف 160501 براي افزايش قطر متوسط به ازاي هر 10 سانتيمتر اضافي به طبقه قطري ما قبل اضافه ميگردد. ، براي 10 سانتيمتر اضافي اول يكبار، 10 سانتيمتر اضافي دوم دو بار و 10 سانتيمتر اضافي سوم سه بار و همين طور الي آخر به صورت تجمع مقادير. | اصله | 5280
160602 | فهرست | کسر بها نسبت به رديف‌هاي 160301 و 160401 در صورتي که گونه چوب نرم باشد. | درصد | -20
160701 | فهرست | هزينه تهيه گرده بينه. | مترمکعب
160702 | فهرست | گره‌زدايي از چوب‌هاي گرده و صاف كردن محيط آنها بمنظور تهيه پايه، تير، ستون و... تا محيط متوسط 30 سانتيمتر. | مترطول
160703 | فهرست | پوست كندن چوب‌هاي گرده تا محيط متوسط 30 سانتيمتر. | مترطول
160704 | فهرست | اضافه بها نسبت به رديفهاي 160702 و 160703 با ازاي افزايش هر 10 سانتيمتر به محيط متوسط. | مترطول
160705 | فهرست | تبر زدن تنه درختان بمنظور زودتر مثمر شدن آنها يا كاهش رشد ارتفاعي (غرورگيري). | اصله
160706 | فهرست | دستمزد نصب و يا بستن پلاك شناسايي (شناسنامه) بر روي درختان. | هر پلاک | 13300
160801 | فهرست | هزينه تهيه الوار استاندارد از چوبهاي سخت. | مترمکعب
160802 | فهرست | هزينه تهيه الوار كوتاه از چوبهاي سخت. | مترمکعب
160901 | فهرست | هزينه تهيه تراورس استاندارد از چوبهاي سخت. | مترمکعب
160902 | فهرست | هزينه تهيه تراورس كوتاه از چوبهاي سخت. | مترمکعب
161001 | فهرست | هزينه تهيه قنداق از چوبهاي سخت. | مترمکعب
161101 | فهرست | هزينه تهيه نعل از چوبهاي سخت. | مترمکعب
161201 | فهرست | هزينه تهيه دو نعل از چوبهاي سخت. | مترمکعب
161301 | فهرست | هزينه تهيه پلور (واشان) از چوبهاي سخت. | مترمکعب
161401 | فهرست | هزينه تهيه تخته از چوبهاي سخت. | مترمکعب
161501 | فهرست | هزينه تهيه تيرچوبي با طول 3 متر از چوبهاي سخت. | اصله
161502 | فهرست | هزينه تهيه تيرچوبي با طول 6 متر از چوبهاي سخت. | اصله
161503 | فهرست | هزينه تهيه تيرچوبي با طول 8 متر از چوبهاي سخت. | اصله
161504 | فهرست | هزينه تهيه تيرچوبي با طول 10 متر از چوبهاي سخت. | اصله
161505 | فهرست | هزينه تهيه تيرچوبي با طول 12 متر از چوبهاي سخت. | اصله
161601 | فهرست | تهيه سيم پايه (پايه چوبي) از چوبهاي سخت با قطر حداكثر 10 سانتيمتر و طول حداكثر 2/2 متر. | اصله
161701 | فهرست | هزينه تهيه كاتين از چوبهاي سخت. | مترمکعب
161702 | فهرست | هزينه تهيه كاتين از چوبهاي سخت. | تن
161801 | فهرست | هزينه تهيه لاره از چوبهاي سخت. | تن
161901 | فهرست | هزينه تهيه ستون استاندارد از چوبهاي سخت. | اصله
162001 | فهرست | تهيه رام از چوبهاي سخت. | اصله
162101 | فهرست | تهيه كلاهك از چوبهاي سخت. | اصله
162201 | فهرست | تهيه قيم ساده از چوبهاي سخت. | اصله
162301 | فهرست | تهيه هيزم از چوبهاي سخت. | تن
162302 | فهرست | اضافه بها نسبت به رديف 162301 براي تهيه هيزم در جنگل مخروبه. | تن
162401 | فهرست | هزينه بارگيري گرده بينه با لودر چنگك دار يا جرثقيل. | مترمکعب
162402 | فهرست | هزينه حمل گرده بينه. | مترمکعب
162403 | فهرست | هزينه حمل چوب آلات الواري. | مترمکعب
162404 | فهرست | هزينه جمع آوري و حمل كاتين. | مترمکعب
162405 | فهرست | هزينه جمع آوري وحمل هيزم. | تن
162501 | فهرست | داراب كردن چوب آلات و مقطوعات به صورت مشبك و افقي (براساس اصول فني). | مترمکعب
162502 | فهرست | داراب كردن چوب آلات و مقطوعات به صورت عمودي. | مترمکعب
162601 | فهرست | اندود كردن مقطع مقطوعات با پارافين. | اصله
162602 | فهرست | اندود كردن مقطع مقطوعات با رنگ و ضد زنگ. | اصله
162701 | فهرست | اس كوبي (S) مقاطع گرده بينه با تهيه S و ابزار لازم. | عدد
162801 | فهرست | پوست كني درختان قطع شده با قطر برابر سينه 10 سانتيمتر. | مترطول
162901 | فهرست | اضافه بها نسبت به رديف 162801 براي هر10 سانتيمتر افزايش قطر برابر سينه که به قطر ما قبل اضافه مي‌شود. | مترطول
163001 | فهرست | تنك كردن عرصه هاي جنگلي يا نهالكاري شده. | هکتار
163101 | فهرست | آزاد كردن نهالهاي مستقر تا مرحله شل در عرصه از طريق حذف علفهاي هرز و مزاحم و يا كاهش تعداد نهالهاي گونه هاي نامرغوب براي هر نوبت. | هکتار
163201 | فهرست | هرس فرم گونه‌هاي حساس به سرما يا گونه‌هاي با ضريب زياد دو شاخه يا چند به منظور جلوگيري از دو يا چند شاخه شدن در مرحله شل تا خال شامل كليه كارهاي لازم. | هکتار
163301 | فهرست | هرس خشك (زنده) گونه‌هاي سوزني برگ. | هکتار
190101 | فهرست | خاك رس زراعي. | مترمکعب
190102 | فهرست | خاك پوكه معدني. | مترمکعب
190103 | فهرست | خاك پوكه صنعتي. | مترمکعب
190201 | فهرست | ماسه بادي نرم دريايي. | مترمکعب
190202 | فهرست | ماسه بادي زير سرندي (رسوبات كارخانه‌اي). | مترمکعب
190203 | فهرست | ماسه بادي خاكدار معدني. | مترمکعب
190204 | فهرست | ماسه شكري. | مترمکعب
190301 | فهرست | خاك پيت. | کيلوگرم
190302 | فهرست | خاك هوموسي و غني از مواد آلي. | مترمکعب
190303 | فهرست | خاك ريشه (همراه با ريشه گياهان چمني). | کيلوگرم
190304 | فهرست | خاك زراعتي غني. | مترمکعب
190310 | فهرست | آهك معدني براي غني كردن و يا اصلاح خاك‌ها. | تن
190401 | فهرست | كود حيواني گوسفندي پوسيده. | مترمکعب
190402 | فهرست | كود حيواني گوسفندي تازه. | مترمکعب
190403 | فهرست | كود حيواني گاوي پوسيده. | مترمکعب
190404 | فهرست | كود حيواني گاوي تازه. | مترمکعب
190410 | فهرست | كود مرغي پوسيده (آهكدار). | مترمکعب
190411 | فهرست | كود مرغي تازه. | مترمکعب
190420 | فهرست | خاكبرگ (كود). | مترمکعب
190421 | فهرست | كود سبز از لگوم‌ها براي تقويت خاك. | مترمکعب
190430 | فهرست | كود شيميايي ازته (اوره). | کيلوگرم
190431 | فهرست | كود شيميايي فسفاته و سوپر فسفاته. | کيلوگرم
190432 | فهرست | كود شيميايي نيتراته. | کيلوگرم
190440 | فهرست | كود كمپوست (كود بازيافت زباله). | کيلوگرم
190501 | فهرست | سم آفت كشي (مانند گوزاتيون - مالاتيون). | ليتر
190510 | فهرست | سم ضد عفوني مانند ويتاواكس. | کيلوگرم
190511 | فهرست | سم قارچ كش و ضد عفوني كننده. | کيلوگرم
190520 | فهرست | سم علف كش. | کيلوگرم
190530 | فهرست | سموم دفع جوندگان و خزندگان (موش، سوسك و حشرات). | کيلوگرم
190601 | فهرست | روغن آفت كش. | ليتر
190602 | فهرست | سنكور. | ليتر
190701 | فهرست | آگروپايرون دزرتروم. | کيلوگرم
190702 | فهرست | آگروپايرون النگاتوم. | کيلوگرم
190703 | فهرست | آگروپايرون تريكو فوروم. | کيلوگرم
190704 | فهرست | آگروپايرون (tauri). | کيلوگرم
190705 | فهرست | آگروپايرون كريستاتوم. | کيلوگرم
190710 | فهرست | چاودار يكساله. | کيلوگرم
190711 | فهرست | چاودار دو ساله. | کيلوگرم
190712 | فهرست | چاودار چند ساله. | کيلوگرم
190720 | فهرست | علف پشمكي. | کيلوگرم
190730 | فهرست | دم اسبي. | کيلوگرم
190740 | فهرست | نسي. | کيلوگرم
190750 | فهرست | چمن ديم. | کيلوگرم
190770 | فهرست | پوآ. | کيلوگرم
190780 | فهرست | چوب پيازدار. | کيلوگرم
190790 | فهرست | مليكا خوش خوراك. | کيلوگرم
190795 | فهرست | ارزن. | کيلوگرم
190801 | فهرست | گون مرتعي | کيلوگرم
190810 | فهرست | گون گزانگبين. | کيلوگرم
190820 | فهرست | گون مرتعي خوش خوراك. | کيلوگرم
190830 | فهرست | جاشير. | کيلوگرم
190840 | فهرست | كما. | کيلوگرم
190850 | فهرست | سالسولا. | کيلوگرم
190860 | فهرست | اسفناج وحشي. | کيلوگرم
190870 | فهرست | درمنه دشتي. | کيلوگرم
190871 | فهرست | درمنه كوهي. | کيلوگرم
190880 | فهرست | اروشيا. | کيلوگرم
190885 | فهرست | كوخيا | کيلوگرم
190890 | فهرست | توت روباه. | کيلوگرم
190901 | فهرست | يونجه كريساري. | کيلوگرم
190902 | فهرست | قره يونجه اصيل. | کيلوگرم
190903 | فهرست | يونجه همداني اصيل. | کيلوگرم
190904 | فهرست | يونجه يزدي اصيل. | کيلوگرم
190905 | فهرست | يونجه بغدادي اصيل. | کيلوگرم
190906 | فهرست | يونجه اسكوتلاتا. | کيلوگرم
190907 | فهرست | يونجه پلي مرفا. | کيلوگرم
190920 | فهرست | اسپرس. | کيلوگرم
190930 | فهرست | ماشك گل خوشه‌اي سرد سيري. | کيلوگرم
190931 | فهرست | ماشك گل خوشه‌اي گرم سيري. | کيلوگرم
190936 | فهرست | خلر (گرگرو - گاودانه). | کيلوگرم
190940 | فهرست | شبدر برسيم. | کيلوگرم
190941 | فهرست | شبدر ايراني. | کيلوگرم
190950 | فهرست | چغندر و شلغم دامي. | کيلوگرم
190956 | فهرست | منداب علوفه‌اي | کيلوگرم
190960 | فهرست | سورگرم سودانگراس (سوسنگرد). | کيلوگرم
190961 | فهرست | ذرت خوشه‌اي رقم بومي اصفهان. | کيلوگرم
190970 | فهرست | ترپتيكاله. | کيلوگرم
190975 | فهرست | ارزن. | کيلوگرم
190980 | فهرست | جو معمولي. | کيلوگرم
190990 | فهرست | جو دوسر. | کيلوگرم
190995 | فهرست | جو لخت. | کيلوگرم
191001 | فهرست | گردو. | کيلوگرم
191010 | فهرست | بادام. | کيلوگرم
191020 | فهرست | پسته. | کيلوگرم
191030 | فهرست | فندق. | کيلوگرم
191040 | فهرست | زالزالك خوراكي. | کيلوگرم
191046 | فهرست | سنجد. | کيلوگرم
191050 | فهرست | گيلاس. | کيلوگرم
191060 | فهرست | كليه هسته‌جات (هلو، آلبالو، آلو). | کيلوگرم
191070 | فهرست | انواع مركبات - نارنج. | کيلوگرم
191080 | فهرست | گلابي وحشي. | کيلوگرم
191090 | فهرست | كنار. | کيلوگرم
191101 | فهرست | بادام كوهي. | کيلوگرم
191102 | فهرست | بادام تلخ. | کيلوگرم
191103 | فهرست | ارژن. | کيلوگرم
191110 | فهرست | بنه (پسته كوهي). | کيلوگرم
191116 | فهرست | محلب. | کيلوگرم
191120 | فهرست | گيلاس وحشي. | کيلوگرم
191125 | فهرست | زالزالك قرمز (وحشي). | کيلوگرم
191130 | فهرست | كهور پاكستاني. | کيلوگرم
191131 | فهرست | كهور ايراني. | کيلوگرم
191140 | فهرست | آكاسيا. | کيلوگرم
191141 | فهرست | آكاسيا (فيلالوسيا). | کيلوگرم
191142 | فهرست | آكاسيا ويكتوريا. | کيلوگرم
191150 | فهرست | درمان عقرب. | کيلوگرم
191152 | فهرست | داغداغان. | کيلوگرم
191153 | فهرست | نارون. | کيلوگرم
191155 | فهرست | خرنوب. | کيلوگرم
191157 | فهرست | ارغوان. | کيلوگرم
191160 | فهرست | اقاقيا. | کيلوگرم
191165 | فهرست | زبان كنجشك. | کيلوگرم
191168 | فهرست | عرعر. | کيلوگرم
191170 | فهرست | افرا زينتي. | کيلوگرم
191175 | فهرست | افرا معمولي. | کيلوگرم
191180 | فهرست | ابريشم ايراني. | کيلوگرم
191181 | فهرست | ابريشم مصري. | کيلوگرم
191184 | فهرست | ابريشم هندي. | کيلوگرم
191190 | فهرست | اكاليپتوس. | کيلوگرم
191201 | فهرست | كاج تهران. | کيلوگرم
191210 | فهرست | كاج سياه. | کيلوگرم
191220 | فهرست | كاج مشهد. | کيلوگرم
191250 | فهرست | سرو نقره‌اي. | کيلوگرم
191260 | فهرست | سرو خمره‌اي. | کيلوگرم
191261 | فهرست | سرو ناز. | کيلوگرم
191270 | فهرست | سرو شيراز. | کيلوگرم
191280 | فهرست | زربين. | کيلوگرم
191290 | فهرست | بلوط. | کيلوگرم
192001 | فهرست | نهال گردو (1، 2 و 3 ساله). | اصله
192010 | فهرست | نهال بادام. | اصله
192020 | فهرست | نهال پسته. | اصله
192030 | فهرست | نهال فندق. | اصله
192040 | فهرست | نهال زالزالك. | اصله
192046 | فهرست | نهال سنجد. | اصله
192050 | فهرست | نهال گيلاس. | اصله
192060 | فهرست | نهال (هلو، آلبالو و آلو). | اصله
192070 | فهرست | نهال مركبات. | اصله
192080 | فهرست | نهال و پاجوش خرما (نخل). | اصله
192095 | فهرست | كنار. | اصله
192110 | فهرست | نهال توت (1، 2 و 3 ساله) بومي، پيوندي (سياه، شاتوت، سفيد). | اصله
192120 | فهرست | نهال زيتون. | نهال
192130 | فهرست | نهال گلابي. | اصله
192140 | فهرست | نهال سيب. | اصله
192150 | فهرست | نهال به. | اصله
192160 | فهرست | نهال ازگيل (زرد و قهوه‌اي). | اصله
192170 | فهرست | نهال و پاجوش انجير. | اصله
192175 | فهرست | نهال انبه. | اصله
192180 | فهرست | پاجوش خرما. | اصله
192185 | فهرست | پاجوش خرمالو. | اصله
192190 | فهرست | پاجوش آلبالو. | اصله
192201 | فهرست | قلمه مو. | قلمه
192210 | فهرست | قلمه سنجد. | قلمه
192220 | فهرست | قلمه انار. | قلمه
192230 | فهرست | قلمه انجير. | قلمه
192240 | فهرست | قلمه زيتون. | قلمه
192301 | فهرست | قلمه صنوبر (و تبريزي). | قلمه
192310 | فهرست | قلمه بيد(معمولي و مجنون). | قلمه
192320 | فهرست | قلمه چنار و سپيدار. | قلمه
192330 | فهرست | قلمه گز. | قلمه
192340 | فهرست | قلمه توسكا. | قلمه
192350 | فهرست | قلمه راش. | قلمه
193101 | فهرست | نهال بلوط. | اصله
193130 | فهرست | نهال كهور ايراني. | اصله
193131 | فهرست | نهال كهور پاكستاني. | اصله
193140 | فهرست | نهال آكاسيا. | اصله
193141 | فهرست | آكاسيا ساليسينا. | اصله
193142 | فهرست | آكاسيا فيلالوسينا. | اصله
193143 | فهرست | آكاسيا ويكتوريا. | اصله
193150 | فهرست | نهال درمان عقرب. | اصله
193152 | فهرست | نهال داغداغان. | اصله
193153 | فهرست | نهال نارون. | اصله
193155 | فهرست | نهال خرنوب. | اصله
193157 | فهرست | نهال ارغوان. | اصله
193160 | فهرست | نهال اقاقيا. | اصله
193165 | فهرست | نهال زبان گنجشك. | اصله
193168 | فهرست | نهال عرعر. | اصله
193170 | فهرست | نهال افرا زينتي. | اصله
193175 | فهرست | نهال افرا معمولي. | اصله
193180 | فهرست | نهال ابريشم ايراني. | اصله
193181 | فهرست | نهال ابريشم مصري. | اصله
193184 | فهرست | نهال ابريشم هندي. | اصله
193190 | فهرست | نهال اكاليپتوس. | اصله
193195 | فهرست | نهال راش. | اصله
193201 | فهرست | نهال كاج تهران. | اصله
193210 | فهرست | نهال كاج سياه. | اصله
193220 | فهرست | نهال كاج مشهد. | اصله
193225 | فهرست | نهال سرو نقره‌اي. | اصله
193260 | فهرست | نهال سرو خمره‌اي. | اصله
193261 | فهرست | نهال سروناز. | اصله
193270 | فهرست | نهال سرو شيرازي. | اصله
193280 | فهرست | نهال زربين. | اصله
194001 | فهرست | نهال. | اصله
201101 | فهرست | دستمزد مراقبت از جنگل در شمال کشور. | هکتار سال
201102 | فهرست | دستمزد مراقبت از جنگل در خارج شمال کشور. | هکتار سال
201201 | فهرست | دستمزد مراقبت از جنگل‌کاري‌ها در جنگل‌هاي خارج شمال کشور (قرقباني). | هکتار سال
201202 | فهرست | دستمزد مراقبت در خارج از شمال کشور. | هکتار سال
201301 | فهرست | دستمزد مراقبت از مرتع (مرتع‌باني). | هکتار سال
201401 | فهرست | مراقبت از عرصه‌هاي بيولوژيکي آبخيزداري. | هکتار سال
201501 | فهرست | مراقبت از بذرکاري و نهال‌کاري عمليات در عرصه‌هايي با شرايط توپوگرافيک مختلف و پروژه‌هاي مراتع. | هکتار سال
201502 | فهرست | مراقبت از بذرکاري و نهال‌کاري عمليات در عرصه‌هايي با شرايط توپوگرافيک مختلف و پروژه‌هاي آبخيزداري. | هکتار سال
201503 | فهرست | مراقبت از بذرکاري و نهال‌کاري عمليات در عرصه‌هايي با شرايط توپوگرافيک مختلف و پروژه‌هاي بيابان. | هکتار سال
202101 | فهرست | آزاد کردن نهال‌هاي مستقر تا مرحله شل در عرصه از طريق حذف علف‌هاي هرز و مزاحم و يا کاهش تعداد نهال‌هاي گونه‌هاي نا مرغوب براي هرنوبت در جنگل‌هاي شمال کشور. | هکتار
202102 | فهرست | آزاد کردن نهال‌هاي مستقر تا مرحله شل در عرصه از طريق حذف علف‌هاي هرز و مزاحم و يا کاهش تعداد نهال‌هاي گونه‌هاي نا مرغوب براي هرنوبت در جنگل‌هاي خارج شمال کشور. | هکتار
202103 | فهرست | پاک کردن هر هکتار عرصه جنگلي از شمال کشور. | هکتار
202104 | فهرست | پاک کردن هر هکتار عرصه جنگلي خارج از شمال کشور. | هکتار
202105 | فهرست | هرس فرم شاخه نهال‌هادر مرحله شل تا خال شامل کليه کارهاي لازم در جنگل‌هاي شمال کشور. | هکتار
202106 | فهرست | هرس فرم شاخه نهال‌هادر مرحله شل تا خال شامل کليه کارهاي لازم در جنگل‌هاي خارج از شمال کشور. | هکتار
202107 | فهرست | هرس خشک (زنده) گونه‌هاي سوزني برگ. | هکتار
202201 | فهرست | غني سازي زير اشکوب در جنگل‌هاي شمال کشور. | هکتار
202202 | فهرست | غني سازي زير اشکوب در جنگل‌هاي خارج از شمال کشور. | هکتار
202301 | فهرست | تنگ کردن عرصه‌هاي جنگلي يا نهال‌کاري شده در جنگل‌هاي شمال کشور. | هکتار
202302 | فهرست | تنگ کردن عرصه‌هاي جنگلي يا نهال‌کاري شده در جنگل‌هاي خارج از شمال کشور. | هکتار
202401 | فهرست | تجديد حجم درختان مقطوعه. | مترمکعب
203101 | فهرست | مسيريابي و احداث مسير اسکيدر رو. | يک‌صد متر
203201 | فهرست | مسيريابي و احداث مسير سيم نقاله. | يک‌صد متر
204101 | فهرست | مبارزه مکانيکي با آفات (بدون استفاده از سموم شيميايي) در عرصه. | هکتار
204102 | فهرست | مبارزه با آفات با سم پاشي در عرصه. | هکتار
205101 | فهرست | اطفا حريق به روش زميني. | هکتار
205102 | فهرست | اطفا حريق به روش هوايي. | هکتار
410101 | پایکار | گچ فله. | تن | 480500
410102 | پایکار | گچ كيسه‌اي (پاكتي) 40 كيلوگرمي. | تن | 654500
410110 | پایکار | كلوخه آهك زنده. | تن | 495500
410201 | پایکار | سيمان پرتلند نوع يك فله. | تن | 940500
410202 | پایکار | سيمان پرتلند نوع يك پاكتي. | تن | 1070000
410203 | پایکار | سيمان پرتلند نوع دو فله. | تن | 932000
410204 | پایکار | سيمان پرتلند نوع دو پاكتي. | تن | 1084000
410205 | پایکار | سيمان پرتلند نوع پنج فله. | تن | 949000
410206 | پایکار | سيمان پرتلند نوع پنج پاكتي. | تن | 1101000
410301 | پایکار | خاك رس. | مترمکعب
410303 | پایکار | ماسه خاكدار معمولي. | مترمکعب
410308 | پایکار | ماسه بادي نرم. | مترمکعب
410309 | پایکار | مصالح مخلوط رودخانه‌اي. | مترمکعب | 150000
410311 | پایکار | انواع ماسه شسته طبيعي و شكسته. | مترمکعب | 364500
410312 | پایکار | انواع شن شسته طبيعي و شكسته. | مترمکعب | 177500
410401 | پایکار | سنگ قلوه. | مترمکعب | 133000
410402 | پایکار | انواع سنگ رودخانه اي بزرگ. | مترمکعب
410404 | پایکار | سنگ لاشه. | مترمکعب | 162000
410405 | پایکار | انواع سنگ لاشه معدني. | مترمکعب | 270000
410406 | پایکار | سنگ لاشه قواره شده موزاييكي. | مترمکعب | 304500
410407 | پایکار | سنگ لاشه قواره شده موزاييكي درز شده. | مترمکعب | 304500
410408 | پایکار | سنگ بادبر. | مترمکعب | 292000
410409 | پایکار | سنگ سرتراش. | مترمکعب | 575500
410410 | پایکار | سنگ نيم تراش. | مترمکعب | 636000
410411 | پایکار | سنگ تمام تراش. | مترمکعب | 836000
410412 | پایکار | انواع سنگ دو تيشه ريشه‌دار. | مترمربع | 165500
410601 | پایکار | آجر فشاري. | قالب | 1200
410603 | پایکار | آجر ماشيني سوراخدار. | قالب | 1130
410701 | پایکار | بلوك سفالي ديواري (25×20×10) تيغه. | قالب | 2530
410702 | پایکار | بلوك سفالي سقفي 40×25×16. | قالب | 11600
410901 | پایکار | جدول سيماني پاركي.(40×30×10) | مترمکعب
410902 | پایکار | جدول سيماني فاضلابي (55×45×12). | مترمکعب
411001 | پایکار | انواع تيرآهن معمولي. | کيلوگرم | 16500
411002 | پایکار | انواع تيرآهن بال پهن. | کيلوگرم
411003 | پایکار | انواع ناوداني. | کيلوگرم | 15300
411004 | پایکار | انواع نبشي. | کيلوگرم | 12900
411006 | پایکار | انواع سپري. | کيلوگرم | 15300
411007 | پایکار | انواع قوطي. | کيلوگرم | 13500
411008 | پایکار | انواع پروفيل توخالي، پروفيل Z و پروفيل چار چوب. | کيلوگرم | 16900
411009 | پایکار | انواع تسمه. | کيلوگرم | 13900
411101 | پایکار | انواع ورق سياه. | کيلوگرم | 13900
411103 | پایکار | انواع ورق سفيد و گالوانيزه. | کيلوگرم | 22800
411201 | پایکار | انواع ميلگرد ساده. | کيلوگرم | 14800
411204 | پایکار | انواع ميلگرد آجدار. | کيلوگرم | 11500
411205 | پایکار | انواع شبكه جوش شده فولادي. | کيلوگرم | 19300
411301 | پایکار | انواع لوله فولادي گالوانيزه. | کيلوگرم | 27500
411302 | پایکار | انواع لوله فولادي سياه و درزدار. | کيلوگرم | 18000
411401 | پایکار | انواع تورسيمي با چشمه‌هاي مختلف. | کيلوگرم | 25100
411402 | پایکار | سيم خاردار. | کيلوگرم
411403 | پایکار | انواع رابيتس گالوانيزه. | کيلوگرم | 24200
411404 | پایکار | سيم گابيون صندوقه‌اي. | کيلوگرم
411405 | پایکار | سيم گابيون رولي. | کيلوگرم
411406 | پایکار | انواع كابل مهاري و سيم. | کيلوگرم
411903 | پایکار | انواع قير. | کيلوگرم | 5230
412001 | پایکار | انواع تخته و چهار تراش ايراني. | مترمکعب | 6753000
412002 | پایکار | انواع تراورس ايراني. | مترمکعب | 8153000
412101 | پایکار | انواع تخته نراد خارجي. | مترمکعب | 12103000
412102 | پایکار | انواع تراورس خارجي. | مترمکعب | 12603000
413301 | پایکار | انواع ديناميت. | کيلوگرم | 68600
413401 | پایکار | انواع فتيله. | مترطول | 5630
413501 | پایکار | انواع چاشني. | عدد | 21200
413601 | پایکار | انواع رنگ روغني. | کيلوگرم | 99300
413701 | پایکار | انواع رنگ پلاستيكي. | کيلوگرم | 60300
413801 | پایکار | انواع چتايي (گوني كنفي). | مترمربع | 15300
413901 | پایکار | انواع ورق‌هاي صاف آزبست سيمان. | کيلوگرم | 8330
413902 | پایکار | انواع ورق‌هاي موجدار آزبست سيمان. | کيلوگرم | 6280
414101 | پایکار | لوله سيماني نمره 10 معمولي. | حلقه
414102 | پایکار | لوله سيماني نمره 15 معمولي. | حلقه
414103 | پایکار | لوله سيماني نمره 20 معمولي. | حلقه
414104 | پایکار | لوله سيماني نمره 30 معمولي. | حلقه
414105 | پایکار | لوله سيماني نمره 40 معمولي. | حلقه
414106 | پایکار | لوله سيماني نمره 60 معمولي. | حلقه
414201 | پایکار | كول سيماني بيضي شكل. | مترطول
420101 | تجهیز | تامين و تجهيز محل سكونت كارمندان و افراد متخصص پيمانكار. | مقطوع | 0
420102 | تجهیز | تامين و تجهيز محل سكونت كارگران پيمانكار. | مقطوع | 0
420103 | تجهیز | تامين و تجهيز ساختمان‌هاي اداري و دفاتر كار پيمانكار. | مقطوع | 0
420201 | تجهیز | تامين كمك هزينه يا تسهيلات لازم براي تهيه غذاي كارگران. | مقطوع | 0
420202 | تجهیز | تامين لباس كار، كفش و كلاه حفاظتي كارگران. | مقطوع | 0
420301 | تجهیز | تامين و تجهيز محل سكونت كاركنان كارفرما، مهندس مشاور و آزمايشگاه. (با رعايت بند 4-4) | مقطوع | 0
420302 | تجهیز | تامين و تجهيز ساختمان‌هاي اداري و دفاتر كار كارفرما، مهندس مشاور و آزمايشگاه. (با رعايت بند 4-4) | مقطوع | 0
420303 | تجهیز | تامين غذاي كارمندان مهندس مشاور، كارفرما و آزمايشگاه. (با رعايت بند 4-4) | مقطوع | 0
420304 | تجهیز | تجهيز دفاتر کارفرما، مهندس مشاور و آزمايشگاه به اينترنت پر سرعت. (با رعايت بند 4-4) | مقطوع | 0
420305 | تجهیز | تجهيز دفتر مرکزي کارفرما با تلوزيون‌هاي مدار بسته با قابليت انتقال تصوير در کارگاه به دفتر مرکزي کارفرما. | مقطوع | 0
420306 | تجهیز | هزينه برقراري نظام ايمني، بهداشت و محيط زيست (HSE) و حفاظت كار، براساس دستورالعمل‌هاي مندرج در اسناد پيمان. | مقطوع | 0
420401 | تجهیز | تامين ساختمان‌هاي پشتيباني و هزينه تجهيز انبارهاي سرپوشيده، آزمايشگاه پيمانكار و موارد مشابه. | مقطوع | 0
420402 | تجهیز | تامين و تجهيز انبار مواد منفجره. | مقطوع | 0
420403 | تجهیز | تامين و تجهيز ساختمان‌هاي عمومي، بجز ساختمان‌هاي مسکوني و اداري و دفاتر کار. | مقطوع | 0
420404 | تجهیز | محوطه سازي. | مقطوع | 0
420501 | تجهیز | احداث چاه آب عميق يا نيمه عميق. | مقطوع | 0
420601 | تجهیز | تامين آب كارگاه و شبكه آب رساني داخل كارگاه. | مقطوع | 0
420602 | تجهیز | تامين برق كارگاه و شبكه برق رساني داخل كارگاه. | مقطوع | 0
420603 | تجهیز | تامين سيستم‌هاي مخابراتي داخل كارگاه. | مقطوع | 0
420604 | تجهیز | تامين سيستم گازرساني در داخل كارگاه. | مقطوع | 0
420605 | تجهیز | تامين سيستم سوخت رساني كارگاه. | مقطوع | 0
420701 | تجهیز | تامين راه دسترسي. | مقطوع | 0
420702 | تجهیز | تامين راه‌هاي سرويس. | مقطوع | 0
420703 | تجهیز | تامين راه‌هاي ارتباطي. | مقطوع | 0
420801 | تجهیز | تامين اياب و ذهاب كارگاه. | مقطوع | 0
420901 | تجهیز | تامين پي و سكو براي نصب ماشين‌آلات و تجهيزات سيستم توليد مصالح، سيستم توليد بتن، كارخانه آسفالت، ژنراتورها و مانند آن‌ها. | مقطوع | 0
420902 | تجهیز | نصب ماشين‌آلات و تجهيزات و راه اندازي آن‌ها، يا تامين آن‌ها از راه خريد خدمت يا خريد مصالح. | مقطوع | 0
420903 | تجهیز | بارگيري، حمل و بار اندازي ماشين‌آلات و تجهيزات به كارگاه و برعكس. | مقطوع | 0
421001 | تجهیز | تهيه، نصب و برچيدن داربست فلزي براي انجام نماسازي خارج ساختمان در كارهاي رشته ابنيه، وقتي كه ارتفاع نماسازي بيش از 3.5 متر باشد. | مقطوع | 0
421002 | تجهیز | بارگيري، حمل، بار اندازي، مونتاژ و دمونتاژ ماشين‌آلات و لوازم حفاري محل شمع و بارت به كارگاه و برعكس. | مقطوع | 0
421003 | تجهیز | دمونتاژ، جابه‌جايي، مونتاژ و استقرار وسايل و ماشين‌آلات حفاري محل شمع و بارت از يك محل به محل ديگر در كارگاه. | مقطوع | 0
421004 | تجهیز | بارگيري، حمل و باراندازي وسايل و ماشين‌آلات شمع‌كوبي و سپركوبي به كارگاه و برعكس. | مقطوع | 0
421005 | تجهیز | تهيه لوازم و مصالح و كف‌سازي محل ساخت تيرهاي بتني پيش‌ساخته پل‌ها. | مقطوع | 0
421006 | تجهیز | بارگيري، حمل و باراندازي وسايل وقطعات تير مشبك فلزي (پوترلانسمان) به كارگاه و برعكس. | مقطوع | 0
421007 | تجهیز | جابه‌جايي و استقرار وسايل نصب تيرهاي بتني پيش‌ساخته از محل هر پل به محل پل ديگر. | مقطوع | 0
421101 | تجهیز | تامين علايم و وسايل ايمني براي اطراف ترانشه‌ها و ميله چاه‌ها و گودهايي كه در مسير عبور عابرين و يا وسايط نقليه قرار دارد، در كارهاي رشته شبكه توزيع آب، شبكه جمع‌آوري فاضلاب و آبرساني روستايي. | مقطوع | 0
421102 | تجهیز | تامين وسايل لازم و برقراري تردد عابرين پياده و وسايط نقليه از روي ترانشه‌ها و گودها در كارهاي رشته شبكه توزيع آب، شبكه جمع‌آوري فاضلاب و آبرساني روستايي. | مقطوع | 0
421103 | تجهیز | تامين مسير مناسب براي تردد عابرين پياده و وسايط نقليه در محل‌هايي كه به علت انجام عمليات، عبور از مسير موجود قطع مي‌شود، در كارهاي رشته شبكه توزيع آب، شبكه جمع‌آوري فاضلاب و آبرساني روستايي. | مقطوع | 0
421104 | تجهیز | تامين روشنايي و تهويه مناسب در داخل نقب در موارد لازم، در كارهاي رشته شبكه جمع‌آوري فاضلاب. | مقطوع | 0
421201 | تجهیز | حفظ يا انحراف موقت نهرهاي زراعي موجود در محدوده كارگاه. | مقطوع | 0
421301 | تجهیز | بيمه تجهيز كارگاه. | مقطوع | 0
421302 | تجهیز | برچيدن کارگاه. | مقطوع | 0